## Лист1
Прайс-лист
На продукцию Hutterer & Lechner
Hutterer & Lechner выпускает различное водосточное оборудование. В ассортимент продукции входят: сифоны, трапы для отведения сточных вод, дождеприёмники, канализационные затворы, вентиляционные клапаны, кровельные воронки, гидроизоляционные мембраны и т.д.
Цены действительны с 16.11.2023 г.
АРТИКУЛ № | Название | Единица измерения | Цена, руб (с НДС)
HL 01000D | HL 01000D Кольцо уплотнительное для HL 3 | шт | по запросу
HL 01001D | HL 01001D Прокладка круглая, DN 5/4" | шт | 89.964
HL 01002D | HL 01002D Прокладка круглая, DN 6/4" | шт | 89.964
HL 01005D | HL 01005D Уплотнение конусное из ПЭ, DN 40 | шт | 289.17
HL 01007D | HL 01007D Уплотнение конусное из ПЭ, DN 32 | шт | 125.307
HL 01008D | HL 01008D Прокладка конусная из ПЭ под трубу DN 40 | шт | 126.378
HL 01015D | HL 01015D Уплотнение перелива прямоугольное, 67х45 мм | шт | 315.945
HL 01020D | HL 01020D Кольцо уплотнительное, DN 125 | шт | 555.849
HL 01025D | HL 01025D Прокладка уплотнительная для HL 703 | шт | по запросу
HL 01029D | HL 01029D Кольцо уплотнительное резиновое, DN 110 | шт | 1671.831
HL 01034D | HL 01034D Кольцо уплотнительное, DN 40 | шт | 89.964
HL 01040D | HL 01040D Кольцо обжимное профилированное под сливное отверстие, DN 6/4" | шт | 510.867
HL 01042D | HL 01042D Винт, M6x25 | шт | 121.023
HL 01044D | HL 01044D Пробка, DN 6/4" | шт | 451.962
HL 01046D | HL 01046D Гайка накидная (под плоское уплотнение из ПЭ), DN 5/4" | шт | 354.501
HL 01047D | HL 01047D Гайка накидная (под плоское уплотнение из ПЭ), DN 6/4" | шт | 354.501
HL 01050D | HL 01050D Прокладка круглая, 18х2,5 мм | шт | 125.307
HL 01053D | HL 01053D Уплотнение резиновое для сливного отвестия, DN 6/4" | шт | 288.099
HL 01056D | HL 01056D Кольцо уплотнительное, 170х5,5 мм | шт | 890.001
HL 01058D | HL 01058D Прокладка уплотнительная для HL317, HL72, HL84.0… | шт | 1452.276
HL 01059D | HL 01059D Кольцо уплотнительное для HL317 | шт | 3359.727
HL 01064D | HL 01064D Прокладка губчатая для HL 600NHO | шт | по запросу
HL 01067D | HL 01067D Кольцо уплотнительное, 92x4 мм | шт | 178.857
HL 01071D | HL 01071D Прокладка круглая, 5/4" | шт | 106.029
HL 01076D | HL 01076D Уплотнение резиновое для HL 522, 109х88мм | шт | 295.596
HL 01077D | HL 01077D Прокладка уплотнительная для запахозапирающей заслонки от HL710 | шт | 3325.455
HL 01078D | HL 01078D Прокладка резиновая под лючок для HL710 | шт | 2967.741
HL 01086D | HL 01086D Кольцо уплотнительное для HL 2000KK, 88х5 мм | шт | 178.857
HL 01087D | HL 01087D Уплотнение для HL 522KE, 150х2 мм | шт | 341.649
HL 01088D | HL 01088D Манжета резиновая для HL 136N, DN32 х d 12-18мм | шт | 890.001
HL 01093D | HL 01093D Кольцо уплотнительное, 125x4 мм | шт | 187.425
HL 01096D | HL 01096D Манжета резиновая для HL 138, DN 20 - 32 мм | шт | 436.968
HL 01097D | HL 01097D Манжета уплотнительная (2 шт) для сменного сифона-кассеты к HL138, d 15 - 22 мм | шт | 455.175
HL 01100D | HL 01100D Прокладка круглая для HL520, 109 х 88мм | шт | 275.247
HL 01101D | HL 01101D Прокладка уплотнительная многоязычковая для HL 901 | шт | по запросу
HL 01111D | HL 01111D Кольцо уплотнительное резиновое входное для HL04000.8E | шт | 1212.372
HL 0114D | HL 0114D Уплотнитель для элементов HL 163Safe и HL 164 | шт | 3180.87
HL 0126.1E | HL 0126.1E Патрубок, DN 40x6/4" | шт | 918.918
HL 0133.1E | HL 0133.1E Прочистка комплект | шт | 1366.596
HL 0134.1E | HL 0134.1E Вкладыш сифонный | шт | 1564.731
HL 0134.4E | HL 0134.4E Розетка хром. для HL 134.1C | шт | 1253.07
HL 0134.5E | HL 0134.5E Колено (HL 10430), с конусной гайкой (HL 01046D) и уплотнением (HL 0107D), DN 32 | шт | 1210.23
HL 0137.1E | HL 0137.1E Патрубок угловой с плоской накидной гайкой (HL01071D), DN32х5/4" | шт | 925.344
HL 0137.2E | HL 0137.2E Розетка декоративная для HL 137/40 | шт | 451.962
HL 0137.4E | HL 0137.4E Патрубок угловой с уплотн. гайкой (HL01046D + HL01007D) | шт | 1286.271
HL 0138.1E | HL 0138.1E Заглушка строительная для HL 138 | шт | 833.238
HL 0138.2E | HL 0138.2E Крышка декоративная для HL 138 | шт | 716.499
HL 0138.3E | HL 0138.3E Запахозапирающее устройство механическое в виде кассеты для HL138 | шт | 2129.148
HL 015U.1E | HL 015U.1E Тройник под сливное отвертие 6/4", DN40 | шт | 602.973
HL 0161.1E | HL 0161.1E Переходник для HL160 (161), 145x125 мм | шт | 2500.785
HL 02.3E | HL 02.3E Клапан обратный для сифонов | шт | 675.801
HL 02000RS-K | HL 02000RS-К Корпус для HL 2000RS | шт | 5967.612
HL 0203.1E | HL 0203.1E Кольцо уплотнительное для HL 703 | шт | по запросу
HL 022.1E | HL 022.1E Соединение Т-образное, DN 40x6/4" | шт | 1309.833
HL 0222.3E | HL 0222.3E Кольцо уплотнительное резиновое для сливной трубки | шт | 656.523
HL 0224.1E | HL 0224.1E Кронштейн для HL 224 | шт | 2832.795
HL 025U.2E | HL 025U.2E Колено, DN 40x6/4" | шт | 1068.858
HL 0300.0EN | HL 0300.0EN Заглушка пластмассовая, DN 110 | шт | 163.863
HL 0300.11E | HL 0300.11E Решётка "Золото", 140x140 мм | шт | 16853.256
HL 0300.1E | HL 0300.1E Решётка из нерж. стали, 140x140 мм | шт | 3101.616
HL 0300.5EN | HL 0300.5EN Надставной элемент с подрамником из ПП для решетки 140х140 мм, DN 110 | шт | 1452.276
HL 0300.6E | HL 0300.6E Клапан обратный для трапа HL 300, 301, 304 | шт | 1784.286
HL 03020.0E | HL 03020.0E Заглушка пластмассовая для трапов серии HL 3020 | шт | 2620.737
HL 03020.1E | HL 03020.1E Рамка-вкладыш для вклеивания керамической плитки, подходит к HL3020, 112х112 мм | шт | 4888.044
HL 03020.2E | HL 03020.2E Надставной элемент с рамкой из нержавеющей стали (V4A), 132x132 мм | шт | 7000.056
HL 0310.1E | HL 0310.1E Крышка сифона верхняя для HL 311 | шт | 564.417
HL 03100.0E | HL 03100.0E Заглушка для корпуса трапа, DN 270 мм | шт | 440.181
HL 0317.1E | HL 0317.1E Решетка из нерж. стали, 138x138мм | шт | 5593.833
HL 0317.2E | HL 0317.2E Надставной элемент, DN 145 | шт | 2634.66
HL 0317.3E | HL 0317.3E Деталь запахозапирающего устр. в виде колокола | шт | 1728.594
HL 0317.4E | HL 0317.4E Эксцентрик, DN 75/110 | шт | 1007.811
HL 0317.5E | HL 0317.5E Сетка для HL 317 | шт | 602.973
HL 0317KN.3E | HL 0317KN.3E Деталь запахозапирающего устр.-ва в виде колокола для трапа HL 317KN | шт | 3118.752
HL 037G.1E | HL 037G.1E Решетка из чугуна, 140x140 мм | шт | 4053.735
HL 037G.2E | HL 037G.2E Надставной элемент с подрамником из чугуна для HL 39G, DN 110 | шт | 4386.816
HL 037N.0E | HL 037N.0E Заглушка квадратная, 115x115 мм | шт | 194.922
HL 037N.11E | HL 037N.11E Решетка KLIK-KLAK из нержавеющей стали, покрытие "Золото", 115x115 мм | шт | 16752.582
HL 037N.1E | HL 037N.1E Решетка KLIK-KLAK из нержавеющей стали, 115x115 мм | шт | 1943.865
HL 037N.2E | HL 037N.2E Надставной элемент с подрамником из ПП для HL 37N, DN 110, 123х123мм | шт | 1488.69
HL 037N.2E-K | HL 037N.2E-K Надставной элемент с подрамником из ПП для HL 37N | шт | 1488.69
HL 037N.31E | HL 037N.31E Решетка KLIK-KLAK из нержавеющей стали, цвет "Бронза светлая", 115x115 мм | шт | 14304.276
HL 037N.32E | HL 037N.32E Решетка KLIK-KLAK из нержавеющей стали, цвет "Бронза", 115x115 мм | шт | 14304.276
HL 037N.33E | HL 037N.33E Решетка KLIK-KLAK из нержавеющей стали, цвет "Бронза темная", 115x115 мм | шт | 14304.276
HL 037N.3E | HL 037N.3E Решетка KLIK-KLAK из нержавеющей стали, цвет "Латунь", 115x115 мм | шт | 6793.353
HL 037N.4E | HL 037N.4E Решетка KLIK-KLAK, из нержавеющей стали, покрытие "Бронза", 115x115 мм | шт | 4151.196
HL 037Pr.11E | HL 037Pr.11E Решетка KLIK-KLAK из нержавеющей стали, цвет "Золото", сливная прорезь"Круг", 115x115 мм | шт | 24035.382
HL 037Pr.1E | HL 037Pr.1E Решётка из нерж. стали, сливная прорезь"Круг", 115x115 мм | шт | 1968.498
HL 037Pr.1EPVD-MS | HL 037Pr.1EPVD-MS Решётка из нерж. стали, сливная прорезь "круг", цвет латунь, 115x115 мм | шт | 11229.435
HL 037Pr.31E | HL 037Pr.31E Решетка KLIK-KLAK из нержавеющей стали, цвет "Бронза светлая", сливная прорезь"Круг", 115x115 мм | шт | 15562.701
HL 037Pr.32E | HL 037Pr.32E Решетка KLIK-KLAK из нержавеющей стали, цвет "Бронза", сливная прорезь"Круг", 115х115 мм | шт | 15562.701
HL 037Pr.33E | HL 037Pr.33E Решетка KLIK-KLAK из нержавеющей стали, цвет "Бронза темная", сливная прорезь"Круг", 115x115 мм | шт | 15562.701
HL 038.3E | HL 038.3E Крышка для HL 38N, круглая (круглая для 80, 300 и 304), DN 112 | шт | 5652.738
HL 038N.3E | HL 038N.3E Крышка для HL 38N.1 или HL38NPr (круглая для 310 и 510), DN 112 | шт | 5652.738
HL 038N.4E | HL 038N.4E Надставной элемент для HL 38N.1 и HL 38NPr, высоа монтажа 93 мм, DN 110 | шт | 2868.138
HL 03900.0E | HL 03900.0E Заглушка для трапа, красная, 146x146 мм | шт | 453.033
HL 03910.1E | HL 03910.1E Решётка из нерж. стали для HL3100 и HL5100, 140x140 мм | шт | 2145.213
HL 03910.2E | HL 03910.2E Надставной элемент для трапов HL 3100, HL 5100, под KLIK-KLAK, DN 146 | шт | 2184.84
HL 03910G.1E | HL 03910G.1E Решетка из чугуна, 175х175 мм | шт | 3417.561
HL 03910G.2E | HL 03910G.2E Надставной элемент с подрамником из чугуна 190х190 мм для HL 3910G | шт | 8239.203
HL 03911.1E | HL 03911.1E Решётка из нерж. стали для HL3100 и HL5100 с отверстиями для винтов, 140x140 мм | шт | 2429.028
HL 03911.2E | HL 03911.2E подрамник для HL3100 и HL5100 с отверстиями для винтов, DN 146 | шт | 3452.904
HL 03911.3E | HL 03911.3E Винты (комплект) для HL 3911 | шт | 274.176
HL 03928.1E | HL 03928.1E Надставной элемент, рамка из нерж. стали с PVD-покрытием цвета латунь, 145x145 мм, DN 146 | шт | по запросу
HL 039N.2E | HL 039N.2E Надставной элемент с подрамником из ПП для HL 37N | шт | 1284.129
HL 04.0E | HL 04.0E Гайки для прочистки, 5/4" | шт | по запросу
HL 0400.11E | HL 0400.11E Заглушка штуцера монтажная для HL19.2 | шт | 113.526
HL 0400.1E | HL 0400.1E Пластина декоративная из нерж.стали, 110x160 мм | шт | 1311.975
HL 0400.5E | HL 0400.5E "Шайба" декоративная для HL 400 | шт | 269.892
HL 0400.5EC | HL 0400.5EC "Шайба" декоративная для HL 19.C | шт | 400.554
HL 0400.7E | HL 0400.7E Заглушка для HL19 | шт | 125.307
HL 0400.8E | HL 0400.8E Корпус для HL 400 | шт | 1837.836
HL 04000.0E | HL 04000.0E Короб монтажный для сифона HL4000.0 | шт | 1046.367
HL 04000.1E | HL 04000.1E Заглушка выпускного патрубка HL4000.0 | шт | 363.069
HL 04000.2E | HL 04000.2E Винт для крепежа сифонного блока к HL4000.0 | шт | 121.023
HL 04000.3E | HL 04000.3E Блок сифонный съёмный с одним входным патрубком и обратным клапаном для HL4000.1 | шт | 1603.287
HL 04000.4E | HL 04000.4E Пластина лицевая из нержавеющей стали с одним отверстием для HL4000.1, 120х166 мм | шт | 1397.655
HL 04000.5E | HL 04000.5E Кольцо фиксирующее резьбовое, 1" x 54 мм | шт | 261.324
HL 04000.6E | HL 04000.6E Блок сифонный съёмный с двумя входными патрубками и обратными клапанами для HL4000.2 | шт | 2057.391
HL 04000.7E | HL 04000.7E Пластина лицевая из нержавеющей стали с двумя отверстиями для HL4000.2 | шт | 1397.655
HL 04000.8E | HL 04000.8E Блок сифонный съёмный с одним входным отверстием для подключения HL134.1K(С) | шт | 2618.595
HL 04000.9E | HL 04000.9E Пластина лицевая из нержавеющей стали с одним отверстием и тремя пружинными выступами для HL4000.3 | шт | 1196.307
HL 0404.1E | HL 0404.1E плита декоративная для HL 404.1, нержавеющая сталь, 108х226мм | шт | 1699.677
HL 0404.4E | HL 0404.4E Короб монтажный для HL404, HL404.1 | шт | 1831.41
HL 0405.1E | HL 0405.1E Пластина из нержавеющей стали для HL405, HL406 | шт | 3353.301
HL 0405.3E | HL 0405.3E Уголок метал. для HL 134, 405, 406, DN 1/2" | шт | 2429.028
HL 0405E.1E | HL 0405E.1E Пластина монтажная со скрытой электрической розеткой | шт | 1097.775
HL 0406.1E | HL 0406.1E Вентиль водопроводный комбинированный, 1/2" | шт | 5621.679
HL 0406.2.1E | HL 0406.2.1E Пластина из нержавеющей стали для HL 406.2 | шт | 5062.617
HL 0406E.1E | HL 0406E.1E плита декоративная, нержавеющая сталь, для HL 406E, 280x100мм | шт | 4876.263
HL 0406E.2E | HL 0406E.2E Евророзетка с крышкой для HL 406E | шт | 10774.26
HL 0406E.3E | HL 0406E.3E Рамка для розетки HL 0406E.2E | шт | 1328.04
HL 050.0E | HL 050.0E Сифон для лотков серии HL 50, DN50 | шт | 10087.749
HL 050.0EN | HL 050.0EN Сифон для лотков серии HL 50 (выпуска до 2015г) | шт | 9629.361
HL 050.11E | HL 050.11E Сифон для лотков серии HL 50FF или 50WF, H 30 мм | шт | 2131.29
HL 050.1E | HL 050.1E Винты регулировочные (комплект 2 шт) для лотков серии HL 50F и трапов HL80C | шт | 1712.529
HL 050.2E | HL 050.2E Винты регулировочные (комплект 2 шт) для решеток лотков серии HL 50 | шт | 2849.931
HL 050.2EN | HL 050.2EN Комплект двух регулировочных болтов для решеток лотков серии HL 50 | шт | 2767.464
HL 050.3E | HL 050.3E Винты регулировочные удлиненные (комплект 2 шт) для решеток лотков серии HL 50 | шт | 2849.931
HL 050.3EN | HL 050.3EN Комплект двух удлиненных регулировочных болтов для решеток лотков серии HL 50 | шт | 3099.474
HL 050.4E | HL 050.4E Комплект крепежный (2 шт.) настенный для лотков серии HL 50W | шт | 3656.394
HL 050.5E | HL 050.5E Сифон для лотков серии HL 50 (выпуска до 2015г) | шт | 1095.633
HL 050.5EN | HL 050.5EN Сифон для лотков серии HL 50, H 50 мм | шт | 2131.29
HL 050.6E | HL 050.6E Резиновый уплотнитель для сифона лотков серии HL 50 | шт | 4491.774
HL 050.8E | HL 050.8E Шаблон для лотков серии HL 50 для выравнивания плитки | шт | 882.504
HL 050D/100 | HL 050D/100 Решетка "Дизайн" из нерж. стали, длина 900 мм, для душевого лотка длиной 1000 мм | шт | 29788.794
HL 050D/110 | HL 050D/110 Решетка "Дизайн" из нерж. стали, длина 1000 мм | шт | 31350.312
HL 050D/120 | HL 050D/120 Решетка "Дизайн" из нерж. стали, длина 1100 мм | шт | 32554.116
HL 050D/130 | HL 050D/130 Решетка "Дизайн" из нерж. стали, длина 1200 мм | шт | 41181.021
HL 050D/140 | HL 050D/140 Решетка "Дизайн" из нерж. стали, длина 1300 мм | шт | 49514.472
HL 050D/150 | HL 050D/150 Решетка "Дизайн" из нерж. стали, длина 1400 мм | шт | 54701.325
HL 050D/170 | HL 050D/170 Решетка "Дизайн" из нерж. стали, длина 1600 мм | шт | 65150.001
HL 050D/180 | HL 050D/180 Решетка "Дизайн" из нерж. стали, длина 1700 мм | шт | 70349.706
HL 050D/190 | HL 050D/190 Решетка "Дизайн" из нерж. стали, длина 1800 мм | шт | 75542.985
HL 050D/200 | HL 050D/200 Решетка "Дизайн" из нерж. стали, длина 1900 мм | шт | 80733.051
HL 050D/210 | HL 050D/210 Решетка "Дизайн" из нерж. стали, длина 2000 мм | шт | 86496.102
HL 050D/60 | HL 050D/60 Решетка "Дизайн" из нерж. стали, длина 500 мм, для душевого лотка длиной 600 мм | шт | 23606.982
HL 050D/70 | HL 050D/70 Решетка "Дизайн" из нерж. стали, длина 600 мм, для душевого лотка длиной 700 мм | шт | 24332.049
HL 050D/80 | HL 050D/80 Решетка "Дизайн" из нерж. стали, длина 700 мм, для душевого лотка длиной 800 мм | шт | 26607.924
HL 050D/90 | HL 050D/90 Решетка "Дизайн" из нерж. стали, длина 800 мм, для душевого лотка длиной 900 мм | шт | 28109.466
HL 050I/100 | HL 050I/100 Решетка "Индивидуальная", длина 900 мм | шт | 30816.954
HL 050I/110 | HL 050I/110 Решетка "Индивидуальная", длина 1000 мм | шт | 32489.856
HL 050I/120 | HL 050I/120 Решетка "Индивидуальная", длина 1100 мм | шт | 33752.565
HL 050I/130 | HL 050I/130 Решетка "Индивидуальная", длина 1200 мм | шт | 42453.369
HL 050I/140 | HL 050I/140 Решетка "Индивидуальная", длина 1300 мм | шт | 47449.584
HL 050I/150 | HL 050I/150 Решетка "Индивидуальная", длина 1400 мм | шт | 52639.65
HL 050I/160 | HL 050I/160 Решетка "Индивидуальная", длина 1500 мм | шт | 57903.615
HL 050I/170 | HL 050I/170 Решетка "Индивидуальная", длина 1600 мм | шт | 63094.752
HL 050I/180 | HL 050I/180 Решетка "Индивидуальная", длина 1700 мм | шт | 68291.244
HL 050I/190 | HL 050I/190 Решетка "Индивидуальная", длина 1800 мм | шт | 73477.026
HL 050I/200 | HL 050I/200 Решетка "Индивидуальная", длина 1900 мм | шт | 78663.879
HL 050I/210 | HL 050I/210 Решетка "Индивидуальная", длина 2000 мм | шт | 84285.558
HL 050I/60 | HL 050I/60 Решетка "Индивидуальная", длина 500 мм | шт | 24206.742
HL 050I/70 | HL 050I/70 Решетка "Индивидуальная" из нерж. стали, длина 600 мм, для душевого лотка длиной 700 мм | шт | 25832.52
HL 050I/80 | HL 050I/80 Решетка "Индивидуальная", длина 700 мм | шт | 27388.683
HL 050I/90 | HL 050I/90 Решетка "Индивидуальная" из нерж. стали, длина 800 мм, для душевого лотка длиной 900 мм | шт | 29492.127
HL 050S/100 | HL 050S/100 Решётка "Стандарт" из профилированной нерж.стали, длина 900 мм | шт | 13336.092
HL 050S/110 | HL 050S/110 Решётка "Стандарт" из профилированной нерж.стали, длина 1000 мм | шт | 13702.374
HL 050S/120 | HL 050S/120 Решётка "Стандарт" из профилированной нерж.стали, длина 1100 мм | шт | 14116.851
HL 050S/130 | HL 050S/130 Решётка "Стандарт" из профилированной нерж.стали, длина 1200 мм, для душевого лотка 1300 мм | шт | 16115.337
HL 050S/140 | HL 050S/140 Решётка "Стандарт" из профилированной нерж.стали, длина 1300 мм, для душевого лотка 1400 мм | шт | 22778.028
HL 050S/150 | HL 050S/150 Решётка "Стандарт" из профилированной нерж.стали длина 1400 мм, для душевого лотка 1500 мм | шт | 24478.776
HL 050S/160 | HL 050S/160 Решётка "Стандарт" из профилированной нерж.стали, длина 1500 мм, для душевого лотка 1600 мм | шт | 26183.808
HL 050S/170 | HL 050S/170 Решётка "Стандарт" из профилированной нерж.стали, длина 1600 мм, для душевого лотка 1700 мм | шт | 27893.124
HL 050S/180 | HL 050S/180 Решётка "Стандарт" из профилированной нерж.стали, длина 1700 мм | шт | 29528.541
HL 050S/190 | HL 050S/190 Решётка "Стандарт" из профилированной нерж.стали, длина 1800 мм | шт | 31557.015
HL 050S/200 | HL 050S/200 Решётка "Стандарт" из профилированной нерж.стали, длина 2000 мм | шт | 32941.818
HL 050S/210 | HL 050S/210 Решётка "Стандарт" из профилированной нерж.стали, длина 2100 мм | шт | 34719.678
HL 050S/60 | HL 050S/60 Решётка "Стандарт" из профилированной нерж.стали, длина 500 мм | шт | 11840.976
HL 050S/70 | HL 050S/70 Решётка "Стандарт" из профилированной нерж.стали, длина 600 мм | шт | 12198.69
HL 050S/80 | HL 050S/80 Решётка "Стандарт" из профилированной нерж.стали, длина 700 мм | шт | 12562.83
HL 050S/90 | HL 050S/90 Решётка "Стандарт" из профилированной нерж.стали, длина 800 мм | шт | 12979.449
HL 0510.7E | HL 0510.7E Сифон для трапов HL 510 и 310 | шт | 1479.051
HL 0510.7EKK | HL 0510.7EKK Сифон для трапов HL 310 - 510 N-3000, NPr-3000 | шт | 1479.051
HL 05100.4E | HL 05100.4E Запахозапирающее устройство незамерзающее механическое для трапов HL 3100T(H) и HL 5100T | шт | 2684.997
HL 05100.7E | HL 05100.7E Сифон для трапов HL 3100 и HL 5100 | шт | 2248.029
HL 05100T.0E | HL 05100T.0E Сетка-грязеуловитель с ручкой из ПП | шт | 1896.741
HL 0510NC.2E | HL 0510NC.2E Комплект крепежа | шт | 3218.355
HL 052.1-300x100 | HL 052.1-300x100 Решетка с подрамником из нержавеющей стали, матовая, 300х100 мм | шт | 39960.081
HL 052.2-300x100 | HL 052.2-300x100 Решетка с подрамником из нержавеющей стали, полированная, 300х100 мм | шт | 57000.762
HL 052.3-300x100 | HL 052.3-300x100 Решетка с подрамником из нержавеющей стали, черная матовая, 300х100 мм | шт | 64494.549
HL 052.4-300x100 | HL 052.4-300x100 Решетка с подрамником из нержавеющей стали, бронзовая, 300х100 мм | шт | 87678.486
HL 0520.0E | HL 0520.0E Заглушка-ключ монтажная из ПП для HL 520 | шт | 342.72
HL 0520.1E | HL 0520.1E Втулка крепежная из ПП для HL 520 | шт | 1550.808
HL 0520.2E | HL 0520.2E Гидрозатвор из высококачественной резины для HL 520 | шт | 890.001
HL 0520.3E | HL 0520.3E Сеточка - грязеуловитель из ПП для HL 520 | шт | 715.428
HL 0521.0E | HL 0521.0E Заглушка-ключ монтажная из ПП для HL 521 и HL511N | шт | 269.892
HL 0521.1E | HL 0521.1E Втулка крепежная из ПП для HL 521 и HL511N | шт | 660.807
HL 0522.1E | HL 0522.1E Гайка уплотнительная для HL 522 | шт | 1550.808
HL 0522.2E | HL 0522.2E Сифон в комплекте для HL 522 | шт | 1570.086
HL 0522KE.2E | HL 0522KE.2E Подрамник из ПП для HL 522KE, 125x125 мм | шт | 3804.192
HL 0523N.3E | HL 0523N.3E Решетка, 121х121 мм | шт | 1413.72
HL 052M | HL 052M Решетка из нержавеющей стали толщиной 6 мм, с монтажным коробом, матовая, для HL53 InFloor, 300 х 50 мм | шт | 95547.123
HL 0530.2E | HL 0530.2E "Сухой" сифон в комплекте для HL 530 | шт | 3321.171
HL 0530.B | HL 0530.B подрамник коричневого цвета для HL 530, 150x150 мм | шт | 5055.12
HL 0530.BG | HL 0530.BG подрамник со стеклянной вставкой коричневого цвета для HL 530, 150x150 мм | шт | 28733.859
HL 0530.C | HL 0530.C подрамник цвета хром для HL 530, 150x150 мм | шт | 7015.05
HL 0530.G | HL 0530.G подрамник серого цвета для HL 530, 150x150 мм | шт | 5055.12
HL 0530.GG | HL 0530.GG подрамник со стеклянной вставкой серого цвета для HL 530, 150x150 мм | шт | 28733.859
HL 0530.S | HL 0530.S подрамник черного цвета для HL 530, 150x150 мм | шт | 5055.12
HL 0530.SG | HL 0530.SG подрамник со стеклянной вставкой черного цвета для HL 530, 150x150 мм | шт | 28733.859
HL 0530.W | HL 0530.W подрамник белого цвета для HL 530, 150x150 мм | шт | 5055.12
HL 0530.WG | HL 0530.WG подрамник со стеклянной вставкой белого цвета для HL 530, 150x150 мм | шт | 28733.859
HL 0531.1E | HL 0531.1E "Сухой" сифон в комплекте для HL 531 | шт | 2386.188
HL 0531D | HL 0531D Решетка "Дизайн" для душевого лотка HL 531.0, длина 480 мм | шт | 18360.153
HL 0531D/18 | HL 0531D/18 Решетка "Дизайн" для душевого лотка HL 531.0/18, длина 480 мм, глубина 18 мм | шт | 19321.911
HL 0531D/23 | HL 0531D/23 Решетка "Дизайн" для душевого лотка HL 531.0/23, длина 480 мм, глубина 23 мм | шт | 19321.911
HL 0531D/28 | HL 0531D/28 Решетка "Дизайн" для душевого лотка HL531(.0)/28, длина 480 мм, глубина 28 мм | шт | 19321.911
HL 0531GG | HL 0531GG Решётка декоративная с ударопрочным стеклом "Зелёная" для HL 531.0, длина 480 мм | шт | 31331.034
HL 0531GG/18 | HL 0531GG/18 Решётка декоративная с ударопрочным стеклом "Зелёная" для HL 531.0/18, длина 480 мм, глубина 18 мм | шт | 43165.584
HL 0531GG/23 | HL 0531GG/23 Решётка декоративная с ударопрочным стеклом "Зелёная" для HL 531.0/23, длина 480 мм, глубина 23 мм | шт | 47282.508
HL 0531GG/28 | HL 0531GG/28 Решётка декоративная с ударопрочным стеклом "Зелёная" для HL 531.0/28, длина 480 мм, глубина 18 мм | шт | 51400.503
HL 0531I | HL 0531I Решётка "Индивидуальная" для душевого лотка HL 531.0, длина 480 мм | шт | 10902.78
HL 0531I/18 | HL 0531I/18 Решётка "Индивидуальная" для душевого лотка HL 531.0/18, длина 480 мм, глубина 18 мм | шт | 20480.733
HL 0531I/23 | HL 0531I/23 Решётка "Индивидуальная" для душевого лотка HL 531.0/23, длина 480 мм, глубина 23 мм | шт | 22342.131
HL 0531I/28 | HL 0531I/28 Решётка "Индивидуальная" для душевого лотка HL 531.0/28, длина 480 мм, глубина 28 мм | шт | 24199.245
HL 0531S | HL 0531S Решётка "Стандарт" из профилир. нерж.стали для душевого лотка HL 531.0, длина 480 мм | шт | 4390.029
HL 0531S/18 | HL 0531S/18 Решётка "Стандарт" из профилир. нерж.стали для душевого лотка HL 531.0/18, длина 480 мм, глубина 18 мм | шт | 5137.587
HL 0531S/23 | HL 0531S/23 Решётка "Стандарт" из профилир. нерж.стали для душевого лотка HL 531.0/23, длина 480 мм, глубина 23 мм | шт | 5137.587
HL 0531S/28 | HL 0531S/28 Решётка "Стандарт" из профилир. нерж.стали для душевого лотка HL 531.0/28, длина 480 мм, глубина 28 мм | шт | 5137.587
HL 0531SG | HL 0531SG Решётка декоративная с ударопрочным стеклом "Чёрная" для HL 531.0, длина 480 мм | шт | 31331.034
HL 0531SG/18 | HL 0531SG/18 Решётка декоративная с ударопрочным стеклом "Чёрная" для HL 531.0/18, длина 480 мм, глубина 18 мм | шт | 43165.584
HL 0531SG/23 | HL 0531SG/23 Решётка декоративная с ударопрочным стеклом "Чёрная" для HL 531.0/23, длина 480 мм, глубина 23 мм | шт | 47282.508
HL 0531SG/28 | HL 0531SG/28 Решётка декоративная с ударопрочным стеклом "Чёрная" для HL 531.0/28, длина 480 мм, глубина 28 мм | шт | 51400.503
HL 0531WG | HL 0531WG Решётка декоративная с ударопрочным стеклом "Белая" для HL 531.0, длина 480 мм | шт | 31331.034
HL 0531WG/18 | HL 0531WG/18 Решётка декоративная с ударопрочным стеклом "Белая" для HL 531.0/18, длина 480 мм, глубина 18 мм | шт | 43165.584
HL 0531WG/23 | HL 0531WG/23 Решётка декоративная с ударопрочным стеклом "Белая" для HL 531.0/23, длина 480 мм, глубина 23 мм | шт | 47282.508
HL 0531WG/28 | HL 0531WG/28 Решётка декоративная с ударопрочным стеклом "Белая" для HL 531.0/28, длина 480 мм, глубина 28 мм | шт | 51582.573
HL 053M.2/130 | HL 053M.2/130 Решетка с вогнутым профилем перем-го радиуса (уклон в 2-х плоскостях), со спец.вставкой и двумя монтаж.коробами, матовая, длина 1300 мм | шт | 305457.768
HL 053M.2/180 | HL 053M.2/180 Решетка с вогнутым профилем перем-го радиуса (уклон в 2-х плоскостях), со спец.вставкой и двумя монтаж.коробами, матовая, длина 1800 мм | шт | 399934.962
HL 053M.2/190 | HL 053M.2/190 Решетка с вогнутым профилем перем-го радиуса (уклон в 2-х плоскостях), со спец.вставкой и двумя монтаж.коробами, матовая, длина 1900 мм | шт | 410956.623
HL 053M/100 | HL 053M/100 Решетка с вог-тым профилем перем-ого радиуса (уклон в 2-х плос-тях), со спец. вставкой и монтаж.коробом, матовая, 1000 мм | шт | 107742.6
HL 053M/110 | HL 053M/110 Решетка с вог-тым профилем перем-ого радиуса (уклон в 2-х плос-тях), со спец. вставкой и монтаж.коробом, матовая, 1100 мм | шт | 114646.266
HL 053M/120 | HL 053M/120 Решетка с вог-тым профилем перем-ого радиуса (уклон в 2-х плос-тях), со спец. вставкой и монтаж.коробом, матовая, 1200 мм | шт | 122092.929
HL 053M/130 | HL 053M/130 Решетка с вог-тым профилем перем-ого радиуса (уклон в 2-х плос-тях), со спец. вставкой и монтаж.коробом, матовая, 1300 мм | шт | 129788.064
HL 053M/140 | HL 053M/140 Решетка с вог-тым профилем перем-ого радиуса (уклон в 2-х плос-тях), со спец. вставкой и монтаж.коробом, матовая, 1400 мм | шт | 141458.751
HL 053M/150 | HL 053M/150 Решетка с вог-тым профилем перем-ого радиуса (уклон в 2-х плос-тях), со спец. вставкой и монтаж.коробом, матовая, 1500 мм | шт | 151732.854
HL 053M/80 | HL 053M/80 Решетка с вог-тым профилем перем-ого радиуса (уклон в 2-х плос-тях), со спец. вставкой и монтаж.коробом, матовая, 800 мм | шт | 93622.536
HL 053M/85 | HL 053M/85 Решетка с вог-тым профилем перем-ого радиуса (уклон в 2-х плос-тях), со спец. вставкой и монтаж.коробом, матовая, 850 мм | шт | 96962.985
HL 053M/90 | HL 053M/90 Решетка с вог-тым профилем перем-ого радиуса (уклон в 2-х плос-тях), со спец. вставкой и монтаж.коробом, матовая, 900 мм | шт | 100717.911
HL 053M/95 | HL 053M/95 Решетка с вог-тым профилем перем-ого радиуса (уклон в 2-х плос-тях), со спец. вставкой и монтаж.коробом, матовая, 950 мм | шт | 104071.212
HL 053P.2/200 | HL 053P.2/200 Решетка с полированной поверхностью из нержавеющей стали «Wall» Duo, толщиной 6 мм и длиной 2000 мм | шт | 423923.22
HL 053P/100 | HL 053P/100 Решетка с вог-тым профилем перем-ого радиуса (уклон в 2-х плос-тях), со спец. вставкой и монтаж.коробом, полированая, 1000 мм | шт | 126748.566
HL 053P/110 | HL 053P/110 Решетка с вог-тым профилем перем-ого радиуса (уклон в 2-х плос-тях), со спец. вставкой и монтаж.коробом, полированая, 1100 мм | шт | 133989.597
HL 053P/120 | HL 053P/120 Решетка с вог-тым профилем перем-ого радиуса (уклон в 2-х плос-тях), со спец. вставкой и монтаж.коробом, полированая, 1200 мм | шт | 141421.266
HL 053P/130 | HL 053P/130 Решетка с вог-тым профилем перем-ого радиуса (уклон в 2-х плос-тях), со спец. вставкой и монтаж.коробом, полированая, 1300 мм | шт | 149120.685
HL 053P/140 | HL 053P/140 Решетка с вог-тым профилем перем-ого радиуса (уклон в 2-х плос-тях), со спец. вставкой и монтаж.коробом, полированая, 1400 мм | шт | 160788.159
HL 053P/150 | HL 053P/150 Решетка с вог-тым профилем перем-ого радиуса (уклон в 2-х плос-тях), со спец. вставкой и монтаж.коробом, полированая, 1500 мм | шт | 171056.907
HL 053P/80 | HL 053P/80 Решетка с вогнутым профилем перем-ого радиуса (уклон в 2-х плос-тях), со спец. вставкой и монтаж.коробом, полированая, 800 мм | шт | 113061.186
HL 053P/85 | HL 053P/85 Решетка с вогнутым профилем перем-ого радиуса (уклон в 2-х плос-тях), со спец. вставкой и монтаж.коробом, полированая, 850 мм | шт | 116319.168
HL 053P/90 | HL 053P/90 Решетка с вогнутым профилем перем-ого радиуса (уклон в 2-х плос-тях), со спец. вставкой и монтаж.коробом, полированая, 900 мм | шт | 120049.461
HL 053P/95 | HL 053P/95 Решетка с вогнутым профилем перем-ого радиуса (уклон в 2-х плос-тях), со спец. вставкой и монтаж.коробом, полированая, 950 мм | шт | 123396.336
HL 053S/100 | HL 053S/100 Решетка с вогнутым профилем перем-ого радиуса (уклон в 2-х плос-тях), со спец. вставкой и монтаж.коробом, серия "Стандарт", 1000 мм | шт | 52491.852
HL 053S/120 | HL 053S/120 Решетка с вогнутым профилем перем-ого радиуса (уклон в 2-х плос-тях), со спец. вставкой и монтаж.коробом, серия "Стандарт", 1200 мм | шт | 57048.957
HL 053S/90 | HL 053S/90 Решетка с вогнутым профилем перем-ого радиуса (уклон в 2-х плос-тях), со спец. вставкой и монтаж.коробом, серия "Стандарт", 900 мм | шт | 42126.714
HL 053WS/100 | HL 053WS/100 Решетка «Wall» из нержавеющего стального листа толщиной 1,5 мм с профилированным уклоном для пристенного монтажа | шт | 61350.093
HL 0540I | HL 0540I Дизайн-решётка из нержавеющей стали для вкл. плит, для трапов HL540, HL3100Pr, HL5100Pr, 138x138 мм | шт | 25183.494
HL 0541.2E | HL 0541.2E Надставной элемент короткий с подрамником из нержавеющей стали системы Klick-Klack | шт | 2340.135
HL 0541.4E | HL 0541.4E Гидроизоляционный комплект для наливной гидроизоляции | шт | 4254.012
HL 0555N.17E | HL 0555N.17E Кольцо декоративное для перелива HL555N | шт | 835.38
HL 0555N.2E | HL 0555N.2E Шланг переливной для HL555N, длина 64 см | шт | 1550.808
HL 0555N.4E | HL 0555N.4E Пробка для слива для артикулов HL555N, 560N, хром | шт | 2762.109
HL 0600.10E | HL 0600.10E Кольцо-вкладыш для HL 660E с круглым отверстием | шт | 538.713
HL 0600.11E | HL 0600.11E Кольцо-вкладыш для HL 660G с круглым отверстием | шт | 891.072
HL 0600.1E | HL 0600.1E Кольца наборные для HL 660/2 с круглыми отверстиями | шт | 1286.271
HL 0600.2E | HL 0600.2E Листвоуловитель для HL 660/2 (80) | шт | 2339.064
HL 0600.3E | HL 0600.3E Лючок-прочистка для HL 600, 660/2 (80) | шт | 3119.823
HL 0600.4E | HL 0600.4E Заслонка запахозапирающая для HL 600, 660/2 (80) | шт | 1286.271
HL 0600.5E | HL 0600.5E Кольца для HL 660/2 с квадратными отверстиями | шт | 1286.271
HL 0600N.1E | HL 0600N.1E Кольца наборные для HL 600N | шт | по запросу
HL 0600N.2E | HL 0600N.2E Листвоуловитель для HL 600N | шт | 2241.603
HL 0600N.3E | HL 0600N.3E Крышка для HL 600N | шт | по запросу
HL 0600N.4E | HL 0600N.4E Запахозапирающее устройство незамерзающее механическое для HL 600N | шт | по запросу
HL 0605.1E | HL 0605.1E Решётка из ABS для серии HL 605....616 | шт | 6881.175
HL 0605.2E | HL 0605.2E Сифон для дворовых трапов | шт | 4898.754
HL 0605.3E | HL 0605.3E Решётка из нерж. стали с подложкой из ПП для серии HL 605....616 | шт | 34761.447
HL 0605.5E | HL 0605.5E Винт (2 штуки), M6x30 мм | шт | 234.549
HL 0606.1E | HL 0606.1E Решетка для дворового трапа из чугуна, 226x226 мм | шт | 4985.505
HL 0606.2E | HL 0606.2E Сетка-грязеуловитель с ручкой из ПП | шт | 1537.956
HL 0606.3E | HL 0606.3E Запахозапирающее устройство механическое | шт | 3425.058
HL 062.1E | HL 062.1E Листвоуловитель | шт | 4779.873
HL 062.3E | HL 062.3E Фланец обжимной из нерж. стали. | шт | 6264.279
HL 062.4E | HL 062.4E Гровер + барашек для кровельной воронки (комплект 6 шт.) | шт | 952.119
HL 062B.1E | HL 062B.1E Решетка из нержавеющей стали, 138x138мм | шт | 4777.731
HL 062B.2E | HL 062B.2E Надставной элемент, DN 145 | шт | 2481.507
HL 062B.3E | HL 062B.3E Дренажный фланец | шт | 872.865
HL 066.1E | HL 066.1E Решетка из нержавеющей стали для HL 66 с винтами HL03911.3E, 138 x 138 мм | шт | 15372.063
HL 066.3E | HL 066.3E надставной элемент для HL 66 | шт | 14733.747
HL 066C.1E | HL 066C.1E Решетка "CUTE" из нержавеющей стали, 138 x 138 мм | шт | 29876.616
HL 066Q.1E | HL 066Q.1E Решетка КВАДРО из нержавеющей стали, 138 x 138 мм | шт | 29142.981
HL 067.1E | HL 067.1E Решётка для HL 67, DN 145 | шт | 16907.877
HL 067.2E | HL 067.2E Подрамник для HL 67, DN 145 | шт | 8246.7
HL 068.10E | HL 068.10E Труба отводящая ПП с уплотнительными кольцами для парапетных воронок серии HL68, DN110 | шт | 7622.307
HL 068.1E | HL 068.1E Листвоуловитель для парапетных воронок серии HL68 | шт | 2513.637
HL 068.1Safe | HL 068.1Safe Листвоуловитель для аварийного водоотведения | шт | 5382.846
HL 068.5E | HL 068.5E Труба отводящая ПП с уплотнительными кольцами для парапетных воронок серии HL68, DN50 | шт | 7622.307
HL 068.7E | HL 068.7E Труба отводящая ПП с уплотнительными кольцами для парапетных воронок серии HL68, DN75 | шт | 7622.307
HL 070.3E | HL 070.3E Клапан обратный для HL 70(G) | шт | 3296.538
HL 070.4E | HL 070.4E Пробка-прочистка для HL 70(G) | шт | 602.973
HL 071.1.2E | HL 071.1.2E Вход дополнительный для HL 71.1/50, DN 50 | шт | 5297.166
HL 071.1E | HL 071.1E Решетка для трапа HL71 из ABC, 155x225 мм | шт | 1391.229
HL 071.2E | HL 071.2E Решетка для трапа HL71 из чугуна, 155x225 мм | шт | 7867.566
HL 071.3E | HL 071.3E Грязесборник (песколовка) для трапа HL 71(G) | шт | 2490.075
HL 071.4E | HL 071.4E Пробка-прочистка | шт | 684.369
HL 071.5E | HL 071.5E Удлинитель для трапа HL 71(G), длина 100 мм | шт | 5492.088
HL 0710.0E | HL 0710.0E Трубка мерная для тестирования канализационного затвора | шт | 4918.032
HL 0710.1E | HL 0710.1E Заслонка закрывающая для обратного клапана, подходит для HL710(.0)(.1)(.2), HL712(.0)(.1)(.2) | шт | 11614.995
HL 0710.30E | HL 0710.30E Крышка для HL710 | шт | 5495.301
HL 0710.31E | HL 0710.31E Крышка верхняя с фиксатором для HL 710.1 | шт | 27746.397
HL 0710.32E | HL 0710.32E Клапан из нержавеющей стали для HL 710 | шт | 13908.006
HL 0710.34E | HL 0710.34E Крышка для HL 715.1 | шт | 27330.849
HL 0710.35E | HL 0710.35E Вкладыш заслонки обратного клапана (запчасть) | шт | 14118.993
HL 0710.36E | HL 0710.36E Уплотнители резиновые (2 шт) для штока фиксатора | шт | 976.752
HL 0710.37E | HL 0710.37E Крышка без фиксатора, с пробкой, для HL 710.2 | шт | 6890.814
HL 0710.8E | HL 0710.8E Винты для крышки HL 710 (4 шт.) | шт | 3144.456
HL 0710E.0E | HL 0710E.0E Блок управления для HL 710.2E | шт | 213759.819
HL 0710E.0EPC | HL 0710E.0EPC Блок управления для HL 710.2EPC с аккумулятором, управляющим кабелем (6м) и сетевым кабелем | шт | 260672.832
HL 0710E.0EPCN | HL 0710E.0EPCN Блок управления для HL 710.2ЕPC (версия II) с аккумулятором, управляющим кабелем (6м) и сетевым кабелем | шт | 232994.979
HL 0710E.1E | HL 0710E.1E Клапан-заслонка под электропривод для HL710.2EРС и HL712.2EPC | шт | 15631.245
HL 0710E.4E | HL 0710E.4E Двигатель электропривода для затвора HL 710.2EPC с датчиком | шт | 145419.309
HL 0710E.4EN | HL 0710E.4EN Двигатель электропривода для затвора HL 710.2EPC, версия II с зондом | шт | 145419.309
HL 0710E.7E | HL 0710E.7E Заслонка закрывающая обратного клапана из INOX для HL710(.0)(.1)(.2), HL712(.0)(.1)(.2) | шт | 12739.545
HL 0710E.8 | HL 0710E.8 Крышка защитная электропривода | шт | 34580.448
HL 0710E.A | HL 0710E.A Аккумулятор для HL 710.2EPC | шт | 28225.134
HL 0710E.K | HL 0710E.K Кабель коммутационный и сигнальный для HL 710.2EPC или HL 715.2EPC, длина 6 м | шт | 15602.328
HL 0710E.S | HL 0710E.S Зонд с креплением для НL 710.2EPC | шт | 55865.502
HL 0710E.SW | HL 0710E.SW Зонд с креплением для HL 710.2EPC (новый) | шт | 53643.177
HL 0710E.X | HL 0710E.X Ремкомплект для HL710.2, HL712.2 | шт | 299568.339
HL 0710EN.A | HL 0710EN.A Аккумулятор для HL710.2ЕРС NEW | шт | 34493.697
HL 0715E.0E | HL 0715E.0E Кабель питания электропривода, длина 5м | шт | 21263.634
HL 0715E.11E | HL 0715E.11E Разъем блока электропривода | шт | 3198.006
HL 0715E.1E | HL 0715E.1E Клапан-заслонка под электропривод для HL7152ЕРС | шт | 40790.106
HL 0715E.OE | HL 0715E.OE Кабель подключения для канализационных затворов с электроприводом, длина 6 м | шт | 21263.634
HL 072.1E | HL 072.1E Решётка пластиковая для трапов серии HL72, 138x138 мм | шт | 3475.395
HL 072.3E | HL 072.3E Запахозапирающее устройство для трапов серии HL72 | шт | 1961.001
HL 073.1E | HL 073.1E "Сухой" сифон для трапа HL73Pr | шт | 2402.253
HL 077.5E | HL 077.5E Удлинитель для трапа HL 77(HL77.1), 100 мм | шт | 7002.198
HL 080.1E | HL 080.1E Решётка из нерж. стали, 94x94 мм | шт | 3101.616
HL 080.2EN | HL 080.2EN Надставной элемент с подрамником без решетки, 100x100 мм | шт | 1452.276
HL 080.2ENWE | HL 080.2ENWE Надставной элемент белого цвета с подрамником, без решетки, 100х100 мм | шт | 1452.276
HL 080.4E | HL 080.4E Запахозапирающее устройство механическое | шт | 1479.051
HL 080.5E | HL 080.5E Сифон для трапов HL 80, 81 | шт | 1479.051
HL 080.7E | HL 080.7E Крышка надставного элемента трапа HL 80.2 | шт | 1597.932
HL 080.8E | HL 080.8E Листвоуловитель | шт | 2634.66
HL 0800.1E | HL 0800.1E Гайка крепежная для HL 800/110 | шт | 3381.147
HL 083.3E | HL 083.3E Мембрана EPDM для фланца HL83 | шт | 1858.185
HL 083.4E | HL 083.4E Полотно Montoplast B для фланца HL83 | шт | 1750.014
HL 08300.4E | HL 08300.4E Полотно Montoplast для фланца HL8300 | шт | 5167.575
HL 084.2E | HL 084.2E Фланец из высококачественной стали, 220x155мм | шт | по запросу
HL 084.3E | HL 084.3E Мембрана EPDM для фланца HL84 | шт | 2405.466
HL 084.4E | HL 084.4E Кольцо зажимное | шт | по запросу
HL 084.5E | HL 084.5E Полотно Montoplast B для фланца HL84 | шт | 1858.185
HL 084.7E | HL 084.7E Кольцо уплотнительное резиновое для кровельных воронок под кровельную жесть | шт | 2908.836
HL 090.0E | HL 090.0E Сетка для улавливания мусора | шт | 453.033
HL 090.3E | HL 090.3E Грязеуловитель для HL 90 | шт | 471.24
HL 090.4E | HL 090.4E Запахозапирающее устр-во механическое для HL90 | шт | 1537.956
HL 090.4EKK | HL 090.4EKK Запахозапирающее устройство механическое для HL3000 | шт | 1537.956
HL 090.5E | HL 090.5E "СУХОЙ" сифон Primus blue | шт | 2201.976
HL 0900.1E | HL 0900.1E Переходник специальный, 110 мм - 50/75 мм | шт | 1986.705
HL 0900.2E | HL 0900.2E Сетка для HL900N(NECO) | шт | 949.977
HL 0901.1E | HL 0901.1E Сетка защитная для HL 901 | шт | по запросу
HL 0902.1E | HL 0902.1E Тройник от HL902Т/30 и HL19T/30 (19Т.2/30) | шт | 1667.547
HL 0902.2E | HL 0902.2E Тройник от HL902Т/40 и HL19T/40 (19Т.2/40) | шт | 1498.329
HL 0904.0E | HL 0904.0E Переходник для HL904, DN32/40/50 | шт | 1064.574
HL 090PrD.4E | HL 090PrD.4E Полотно из материала Montoplast В (термопластичный эластомер), 500x500мм | шт | 1394.442
HL 098.1E | HL 098.1E Пробка из ПП для прочитки-ревизии HL 98(SML) | шт | 4468.212
HL 10/40 | HL 10/40 Патрубок-удлинитель с конусной гайкой 6/4", DN 40 | шт | 1286.271
HL 10/50 | HL 10/50 Патрубок-удлинитель угловой с конусной гайкой 6/4", DN 50 | шт | 1286.271
HL 100/40 | HL 100/40 Сифон с поворотным шарниром, с дополнительным штуцером, DN 40 | шт | 2259.81
HL 100/50 | HL 100/50 Сифон с поворотным шарниром, с дополнительным штуцером, DN 50 | шт | 2259.81
HL 100G/40 | HL 100G/40 Сифон с шаровым шарниром, DN 40х6/4" | шт | 1897.812
HL 100G/50 | HL 100G/50 Сифон с шаровым шарниром, DN 50х6/4" | шт | 1712.529
HL 11/40 | HL 11/40 Патрубок-удлинитель угловой с конусной гайкой 6/4", DN 40 | шт | 1286.271
HL 11/50 | HL 11/50 Патрубок-удлинитель угловой с конусной гайкой 6/4", DN 50 | шт | 1286.271
HL 1145/50 | HL 1145/50 Комплект автоматики для писсуара из сифона, микропроцессора, клапана, пульта управления | шт | 180524.547
HL 12.1 | HL 12.1 Переход, DN 5/4"х6/4" | шт | 390.915
HL 12.2 | HL 12.2 Переход, DN 6/4"х6/4" | шт | 390.915
HL 12.3 | HL 12.3 Переход, DN 6/4''х5/4'' | шт | 390.915
HL 12.4 | HL 12.4 Переход, DN 2"х6/4" | шт | 390.915
HL 126.2/40 | HL 126.2/40 Сифон двойной, экономящий пространство, с шаровым шарниром и сточным соединением, DN 40 | шт | 6168.96
HL 126.2/50 | HL 126.2/50 Сифон двойной, экономящий пространство, с шаровым шарниром и сточным соединением, DN 50 | шт | 6168.96
HL 126/40 | HL 126/40 Сифон, экономящий пространство, с шаровым шарниром, DN 40х6/4" | шт | 3817.044
HL 126/50 | HL 126/50 Сифон, экономящий пространство, с шаровым шарниром, DN 50х6/4" | шт | 3817.044
HL 13/30 | HL 13/30 Патрубок-удлинитель со штуцером для подкл. стиральной машины, DN 32х5/4" | шт | 1068.858
HL 13/40 | HL 13/40 Патрубок-удлинитель со штуцером для подкл. стиральной машины, DN 40х6/4" | шт | 1068.858
HL 13/50 | HL 13/50 Патрубок-удлинитель со штуцером для подкл. стиральной машины, DN 50 | шт | 1068.858
HL 130/30 | HL 130/30 Сифон бутылочный для писсуара, с соединительной манжетой и декоративной розеткой, DN 32 | шт | 3889.872
HL 130/40 | HL 130/40 Сифон бутылочный для писсуара, с соединительной манжетой и декоративной розеткой, DN 40 | шт | 3889.872
HL 130501 | HL 130501 Сифон для стиральной машины как HL 406, но с выносным вентилем для воды, DN 40/DN 50 | шт | 30266.46
HL 132.1/30 | HL 132.1/30 Сифон бутылочный с возможностью подключения стиральной машины, с декоративной розеткой, DN 32 | шт | 2671.074
HL 132.1/40 | HL 132.1/40 Сифон бутылочный с возможностью подключения стиральной машины, с декоративной розеткой, DN 40 | шт | 2671.074
HL 132/30 | HL 132/30 Сифон для моек с декоративной розеткой, DN 32 | шт | 1671.831
HL 13-2/40 | HL 13-2/40 Патрубок удлинитель с двумя штуцерами 6/4", DN 40 | шт | 1550.808
HL 132/40 | HL 132/40 Сифон для моек с декоративной розеткой, DN 40 | шт | 1671.831
HL 133/30 | HL 133/30 Сифон с поворотным шарниром, прочисткой, DN 32 | шт | 2490.075
HL 133/40 | HL 133/40 Сифон с поворотным шарниром, прочисткой, DN 40 | шт | 2490.075
HL 133/40-K | HL 133/40-K Нижняя часть сифона HL133/40, HL 135/40, HL 137/40 | шт | 2503.998
HL 134.0/40 | HL 134.0/40 Сифон встраиваемый для моек с выдвижным сифонным вкладышем, DN 40 | шт | 3210.858
HL 134.0/50 | HL 134.0/50 Сифон встраиваемый для моек с выдвижным сифонным вкладышем, DN 50 | шт | 3210.858
HL 134.1C - K | HL 134.1C - K Соединительные элементы (набор) HL 134.1C без декоративной розетки HL 0134.4E | шт | 3847.032
HL 134.1C | HL 134.1C Соединительные элементы (набор) для умывальника (хром.), DN 32x5/4'' | шт | 7471.296
HL 134.1K | HL 134.1K Соединительные элементы (набор) для умывальника, ПП, белый, DN 32x5/4'' | шт | 1937.439
HL 134.2/40 | HL 134.2/40 Сифон встраиваемый для умывальника с монтажной плитой, DN 40 | шт | 4636.359
HL 134/40 | HL 134/40 Сифон встраиваемый для умывальника, с монтажной плитой и установочными уголками 1/2", DN 40 | шт | 10009.566
HL 134/50 | HL 134/50 Сифон встраиваемый для умывальника, с монтажной плитой и установочными уголками 1/2", DN 50 | шт | 10009.566
HL 135/30 | HL 135/30 Сифон для биде с прочисткой, DN 32 | шт | 1961.001
HL 135/40 | HL 135/40 Сифон для биде с прочисткой, DN 40 | шт | 1961.001
HL 136.2 | HL 136.2 Сифон для кондиционеров, с высотой водяного затвора 140-320 мм, с конусной гайкой 6/4" и гор.выпуском, DN 40 | шт | 4010.895
HL 136.3 | HL 136.3 Сифон с запахозапирающим клапаном и водяным затвором, с вертикальным подсоединением 5/4", DN 40 | шт | 4505.697
HL 136N | HL 136N Сифон с прочисткой, горизонтальный с подсоединением (вертикальным или горизонтальным) 5/4", с запахозапирающим устройством, DN 40 | шт | 4505.697
HL 136NT | HL 136NT Сифон с прочисткой, горизонтальный с подсоединением (вертикальным или горизонтальным) 5/4", с запахозапирающим устройством, прозрачный, DN 40 | шт | 6524.532
HL 137.1/30 | HL 137.1/30 Сифон для компактного расположения под мойкой с вертикальным выпуском, DN 32 | шт | 3767.778
HL 137.1/40 | HL 137.1/40 Сифон для компактного расположения под мойкой с вертикальным выпуском, DN 40 | шт | 3767.778
HL 137/30 | HL 137/30 Сифон для компактного расположения под мойкой с горизонтальным выпуском, DN 32 | шт | 3119.823
HL 137/40 | HL 137/40 Сифон для компактного расположения под мойкой с горизонтальным выпуском, DN 40 | шт | 3119.823
HL 138 | HL 138 Сифон встроенный для сброса дренажа от кондиционеров, вертикальный, DN 32 | шт | 4353.615
HL 138H | HL 138H Сифон встроенный для кондиционеров, обеспечивающий гигиенические требования как при разрыве струи, вертикальный, DN 32 | шт | 7669.431
HL 138K | HL 138К Корпус для сифона HL 138 | шт | 1495.116
HL 13G/30 | HL 13G/30 Патрубок-удлинитель с плоской накидной гайкой 5/4", DN 32 | шт | 741.132
HL 13G/40 | HL 13G/40 Патрубок-удлинитель с плоской накидной гайкой 6/4", DN 40 | шт | 741.132
HL 13G/50 | HL 13G/50 Патрубок-удлинитель с плоской накидной гайкой 6/4", DN 50 | шт | 741.132
HL 14 | HL 14 Выпуск для кухонных моек, 6/4" | шт | 2576.826
HL 14/90 | HL 14/90 Выпуск для моек d 90 мм с пробкой из нержавеющей стали, DN 6/4" | шт | 2249.1
HL 15.1 | HL 15.1 Выпуск для умывальника с винтом 60 мм и цепочкой, 5/4" | шт | 1106.343
HL 150 | HL 150 Кольцо дренажное для трапов серий HL 3100 - HL 5100 | шт | 3425.058
HL 151 | HL 151 Листвоуловитель плоский для трапов серий HL 3100 - HL 5100 | шт | 4509.981
HL 152 | HL 152 Теплоизоляция для HL 5100Т | шт | 6964.713
HL 153 | HL 153 Теплоизоляция для HL 3100Т | шт | 6956.145
HL 154 | HL 154 Комплект электрообогрева для трапов серий HL 3100Т - HL 5100Т | шт | 13224.708
HL 155 | HL 155 Утеплитель с кабелем электрообогрева для трапов серии HL 5100Т | шт | 19601.442
HL 15-5/4 | HL 15-5/4 Выпуск для умывальника с пробкой 5/4", соединительная резьба 6/4" | шт | 1263.78
HL 156 | HL 156 Утеплитель с кабелем электрообогрева для трапов серии HL 3100Т | шт | 20180.853
HL 15-6/4 | HL 15-6/4 Выпуск для умывальника с тарелкой 6/4", соединительная резьба 6/4" | шт | 1263.78
HL 157 | HL 157 Листвоуловитель для трапов HL3100T и HL5100T | шт | 3511.809
HL 15U-5/4 | HL 15U-5/4 Выпуск для раковин с переливом, 5/4" х 6/4" | шт | 2779.245
HL 15U-6/4 | HL 15U-6/4 Выпуск для раковин с переливом, 6/4" х 6/4" | шт | 2779.245
HL 15U-90 | HL 15U-90 Выпуск для кухонных моек с переливом с пробкой, DN 90 | шт | 4137.273
HL 16 | HL 16 Патрубок-удлинитель угловой с плоской накидной гайкой 6/4", DN 40 | шт | 1068.858
HL 16.1 | HL 16.1 Колено соединительное для душевых поддонов, со сливом 6/4", DN 40 | шт | 1507.968
HL 160 | HL 160 Кольцо дренажное, d 150 | шт | 3184.083
HL 161 | HL 161 Кольцо дренажное в комплекте с переходником, DN 145x125 | шт | 5539.212
HL 163 | HL 163 Элемент дренажный для парапетных воронок серии HL68 | шт | 3670.317
HL 163.1 | HL 163.1 Кольцо дренажное для парапетных воронок серии HL68 | шт | 3171.231
HL 163Safe | HL 163Safe Элемент дренажный для аварийного водоотведения | шт | 6289.983
HL 164 | HL 164 Элемент водоприёмный для парапетных воронок серии HL68 | шт | 6692.679
HL 17 | HL 17 Штуцер прямой белый (плоское уплотнение), Гайка накидная 6/4", штуцер 3/4" | шт | 1761.795
HL 170 | HL 170 Листвоуловитель плоский для серий HL62, HL63, HL64, HL65 и HL69 | шт | 5076.54
HL 175 | HL 175 Листвоуловитель из нержавеющей стали | шт | 23839.389
HL 18 | HL 18 Штуцер угловой белый (плоское уплотнение), Гайка накидная 6/4", штуцер 3/4" | шт | 1627.92
HL 180 | HL 180 Кольцо дренажное, d 110 | шт | 2634.66
HL 181 | HL 181 Листвоуловитель плоский для серии HL80, HL310, HL510, HL90 | шт | 3466.827
HL 19 | HL 19 Штуцер для серии HL 400 | шт | 521.577
HL 19.0 | HL 19.0 Штуцер белый (плоское уплотнение), 1"х3/4" | шт | 521.577
HL 19.1 | HL 19.1 Прокладка соединительная для стиральной или посудомоечной машины, DN 40х32 | шт | 484.092
HL 19.2 | HL 19.2 Штуцер для посудомоечной машины, DN 1"*15 | шт | 521.577
HL 19.C | HL 19.C Штуцер для посудомоечной машины хромированный, 1"х3/4" | шт | 860.013
HL 190 | HL 190 Кольцо дренажное, DN 195 | шт | 3184.083
HL 1900.1 | HL 1900.1 Комплект: втулка резьбовая под винт M6 — 2 шт | шт | 370.566
HL 1900DA 140098 | HL 1900DA 140098 Розетка нерж для HL406 | шт | 1319.472
HL 1900DA 140234 | HL 1900DA 140234 Розетка нерж для HL405 Dallmer | шт | 764.694
HL 1900DA 511362 | HL 1900DA 511362 Крышка из нержавеющей стали с петлями | шт | по запросу
HL 1900DA | HL 1900DA Крышка из нержавеющей стали с петлями (комплект) для HL98 | шт | 11463.984
HL 191 | HL 191 Листвоуловитель плоский для трапов серий HL 615 и HL 616 | шт | 3774.204
HL 195 | HL 195 Листвоуловитель из ПП для HL 615, HL 616 | шт | 5135.445
HL 19T.2/30 | HL 19T.2/30 Штуцер Т-образный с соединительным коленом для стиральной или посудомоечной машины HL19.2, DN 32x8-13 мм | шт | 2167.704
HL 19T.2/40 | HL 19T.2/40 Штуцер Т-образный с соединительным коленом для стиральной или посудомоечной машины HL19.2, DN 40x8-13 мм | шт | 2167.704
HL 19T/30 | HL 19T/30 Штуцер Т-образный с соединительным коленом для стиральной или посудомоечной машины HL19, DN 32x3/4" | шт | 2167.704
HL 19T/40 | HL 19T/40 Штуцер Т-образный с соединительным коленом для стиральной или посудомоечной машины HL19, DN 40x3/4" | шт | 2167.704
HL 2 | HL 2 Элемент соединительный сдвоенный для стиральных машин, DN 1" | шт | 2724.624
HL 2.0 | HL 2.0 Элемент соединительный сдвоенный для стиральных машин, с плоской уплотн.прокладкой, DN 1" | шт | 2724.624
HL 2.1 | HL 2.1 Элемент соединительный с воздушным клапаном с патрубком для стиральной машины, DN 1" | шт | 4636.359
HL 20 | HL 20 Воронка капельная, DN 6/4" | шт | 2339.064
HL 200/1 | HL 200/1 Манжет для унитаза с эксцентриком, DN 110 | шт | 1694.322
HL 2000 | HL 2000 "Сухой" сифон | шт | 2201.976
HL 2000KK | HL 2000KK Сухой сифон HL2000 для надстав. эл-тов KLIK-KLAK | шт | 2201.976
HL 2000RS | HL 2000RS "Сухой" сифон с обратным клапаном, ПП, P < 0.03 атм., Q 0.27 л/с | шт | 6465.627
HL 2000RSKK | HL 2000RSKK "Сухой" сифон с обратным клапаном, P < 0.03 атм., Q 0.27 л/с | шт | 6465.627
HL 201 | HL 201 Манжет для унитаза, DN 110 | шт | 925.344
HL 201/1 | HL 201/1 Манжет для унитаза, DN 110 | шт | 925.344
HL 202 | HL 202 Патрубок для унитаза, с дополнительным отводом 88°, DN 110x50 | шт | 3119.823
HL 2020 | HL 2020 "Сухой" сифон Primus-Blue | шт | 2839.221
HL 202G | HL 202G Патрубок для унитаза, ремонтный, DN 110 | шт | 2110.941
HL 203.1 | HL 203.1 Патрубок для унитаза | шт | 2558.619
HL 203/1 | HL 203/1 Патрубок для унитаза с губчатой прокладкой, DN 110 | шт | 2558.619
HL 203/90WE | HL 203/90WE Патрубок для унитаза с губчатой прокладкой, DN 90 | шт | 3119.823
HL 204 | HL 204 Патрубок для унитаза с эксцентриком, с губчатой прокладкой, DN 110 | шт | 2671.074
HL 2040I | HL 2040I Сухой сифон "Примус" для HL 540I | шт | 4273.29
HL 205 | HL 205 Патрубок угловой для унитаза, DN 110 | шт | 1520.82
HL 209.WE | HL 209.WE Патрубок шарнирный для унитаза, DN 90 | шт | 7423.101
HL 090.5EKK | HL 090.5EKK Сухой сифон Primus blue для системы Klick-Klack | шт | 2207.33
HL 21 | HL 21 Воронка капельная, DN 32 | шт | 2317.644
HL 210.7WE | HL 210.7WE Патрубок шарнирный для унитаза с декор. розеткой HL7.WE, DN 110 | шт | 5429.97
HL 210.WE | HL 210.WE Патрубок шарнирный для унитаза, DN 110 | шт | 4029.102
HL 2100 | HL 2100 Сухой сифон для трапов серии HL 3100, HL 5100 | шт | 3726.009
HL 210P | HL 210P Патрубок шарнирный для унитаза, из ПВХ, DN 110 | шт | 4689.909
HL 22 | HL 22 Соединение сточное для сдвоенной раковины, длина 160-510 мм, DN 6/4" | шт | 2634.66
HL 222/1 | HL 222/1 Патрубок для консольного унитаза, DN 110 | шт | 2706.417
HL 222/90 | HL 222/90 Патрубок для консольного унитаза, DN 90 | шт | 2706.417
HL 224.1 | HL 224.1 Колено для унитазов, с креплениями и вариацонным соединением, DN 100 | шт | 6222.51
HL 224.WE | HL 224.WE Колено для унитазов со съемной уплотнительной манжетой, DN 110 | шт | 3119.823
HL 225.1/90 | HL 225.1/90 Патрубок для консольного унитаза с трубой для слива и комплектом HL 226, DN 90/110 | шт | 4788.441
HL 225/90 | HL 225/90 Патрубок для консольного унитаза, ПЭ, с резиновой губчатой прокладкой, DN 90/110 | шт | 3119.823
HL 226 | HL 226 Комплект крепежный с промывной трубой и рез. манжетой для консольного унитаза | шт | 1546.524
HL 227 | HL 227 Патрубок для консольного унитаза с дополнительным отводом, DN 90/110 | шт | 8553.006
HL 23 | HL 23 Соединение сточное для сдвоенной раковины, длина 90-256 мм, DN 6/4" | шт | 1452.276
HL 24-6/4 | HL 24-6/4 Выпуск для сдвоенной раковины, длина 100-260 мм, с пробками 6/4", резьбовым выходом 6/4" | шт | 3425.058
HL 24U-6/4 | HL 24U-6/4 Соединение сточное для двухуровневой раковины с переливом, DN 40 | шт | 4815.216
HL 25U-6/4 | HL 25U-6/4 Соединение сточное для сдвоенной двухуровневой раковины с переливом, DN 40 | шт | 7681.212
HL 26 | HL 26 Патрубок угловой с отводами 6/4", DN 40 | шт | 1452.276
HL 27 | HL 27 Соединение сточное для двухуровневой раковины, DN 40 | шт | 3889.872
HL 28 | HL 28 Соединение сточное-распределитель для тройного слива, DN 6/4"х6/4" | шт | 5967.612
HL 3 | HL 3 Клапан обратный, DN 3/4"х1" | шт | 1844.262
HL 30.2 | HL 30.2 Переходник, DN 32x1/2" | шт | 1858.185
HL 30.3 | HL 30.3 Переходник, DN 32x3/4" | шт | 1858.185
HL 300 | HL 300 Трап проходной с обратным клапаном с приёмным отверстием DN 40/50, горизонтальный, DN 50 | шт | 5707.359
HL 3000 | HL 3000 Надставной элемент без сифона с решеткой Клик-Клак, DN 110 | шт | 6288.912
HL 3000.1 | HL 3000.1 Надставной элемент с сифоном HL0510.7E с решеткой Клик-Клак, DN 110 | шт | 7102.872
HL 3000FPrblue | HL 3000FPrblue Надставной элемент с решеткой Клик-Клак с "сухим" сифоном Primus blue, DN 110 | шт | 8738.29
HL 3000Pr | HL 3000Pr Надставной элемент с решеткой Клик-Клак с сифоном HL 2000KK, DN 110 | шт | 8936.424
HL 300-3000 | HL 300-3000 Трап как HL300 с надставным элементом "Klik-Klak", горизонтальный, DN 50 | шт | 9177.399
HL 300-3000.11 | HL 300-3000.11 Трап проходной с обратным клапаном с решеткой HL037.11Е (Золото), Клик-Клак, горизонтальный, DN 50 | шт | 22820.868
HL 300-3020 | HL 300-3020 Трап как HL300 с декоративной решеткой под плитку, горизонтальный, DN 50 | шт | 19934.523
HL 300G | HL 300G Трап проходной с обратным клапаном, горизонтальный, DN 50 | шт | 10545.066
HL 300K | HL 300K Корпус для трапа HL 300, с обратным клапаном, DN 50/40 | шт | 2500.785
HL 300R | HL 300R Трап проходной с обратным клапаном с круглой решеткой, горизонтальный, DN 50 | шт | 8050.707
HL 301 | HL 301 Трап проходной с обратным клапаном | шт | 5348.574
HL 3020 | HL 3020 Надставной элемент с вкладышем под керамическую плитку, DN 110 | шт | 11523.96
HL 304 | HL 304 Трап проходной с обратным клапаном с 3-мя входными отверстиями расположенными сбоку DN 40, горизонтальный, DN 50 | шт | 5707.359
HL 304-3000 | HL 304-3000 Трап как HL300 с надставным элементом "Klik-Klak", с горизонтальным выпуском, DN 50 | шт | 9177.399
HL 304-3020 | HL 304-3020 Трап как HL300 с декоративной решеткой под плитку, горизонтальный, DN 50 | шт | 16772.931
HL 304K | HL 304K Корпус для трапа HL304, с обратным клапаном, DN 50/40 | шт | 2500.785
HL 304R | HL 304R Трап проходной с 3-мя дополнительными входами DN 40, с круглой решеткой, с обратным клапаном, горизонтальный, DN 50 | шт | 8051.778
HL 3100 | HL 3100 Трап с решеткой Клик-Клак с вертикальным выпуском со снимаемым надставным элементом 8 - 80 мм, DN 50/75/110 | шт | 10310.517
HL 3100-3928 | HL 3100-3928 Трап с надставным элементом HL 3928 "ХАМАМ", с вертикальным выпуском, DN 50/75 | шт | 39610.935
HL 3100K | HL 3100K Корпус для трапа HL 3100, вертик. выпуск, DN 50/75/110 | шт | 3479.679
HL 3100Pr | HL 3100Pr Трап с решеткой Клик-Клак, с "сухим" сифоном, с верт.выпуском, со снимаемым надставным элементом 8 - 80 мм, DN 50/75/110 | шт | 11857.041
HL 3100Pr-3928 | HL 3100Pr-3928 Трап с "сухим" сифоном, с надставным элементом HL 3928 "ХАМАМ", с вертикальным выпуском, DN 50/75 | шт | 43951.698
HL 3100T | HL 3100T Трап для балконов и террас с решеткой Клик-Клак, с вертикальным выпуском, DN 75/110 | шт | 13553.505
HL 3100T-3020 | HL 3100T-3020 Трап для балконов и террас с декоративной решеткой под плитку, с вертикальным выпуском, DN 75/110 | шт | по запросу
HL 3100TG | HL 3100TG Трап для балконов и террас с вертикальным выпуском, с чугунной решёткой (15т), DN75/110 | шт | 20494.656
HL 3100TH | HL 3100TH Трап для балконов и террас с полимербитумным полотном, с вертикальным выпуском, DN 50/75/110 | шт | 18698.589
HL 3100THG | HL 3100THG Трап для балконов и террас с полимербитумным полотном, с чугунной решеткой и подрамником, с вертикальным выпуском, DN75/110 | шт | 25781.112
HL 3100THK | HL 3100THK Корпус трапа HL 3100TH, включает заглушку HL 151 и фиксаторы HL 619, DN 75 | шт | 10852.443
HL 3100TK | HL 3100TK Корпус трапа HL 3100T, включает заглушку HL 03100.0E и фиксаторы HL 619, DN 75/110 | шт | 5754.483
HL 310N | HL 310N Трап для внутренних помещений, вертикальный, с обжимным фланцем, DN 50/75/110 | шт | 5856.228
HL 310N.2 | HL 310N.2 Трап для балконов и террас, с вертикальным выпуском, DN 50/75/110 | шт | 6017.949
HL 310N.2(X) | HL 310N.2(X) Трап для балконов и террас, с вертикальным выпуском, решеткой HL 037N.1E, DN 50/75/110 | шт | 6017.949
HL 310N.2-3000 | HL 310N.2-3000 Трап для балконов и террас с решеткой "КЛИК_КЛАК", с вертикальным выпуском, DN 50/75/110 | шт | 10509.723
HL 310N.2-3000-SML | HL 310N.2-3000-SML трап для балконов и террас с решеткой "Клик-Клак", с вертикальным выпуском, DN 50/75/110 (DN 50 под чугунную, ПЭ трубу) | шт | 10561.131
HL 310N.2-3020 | HL 310N.2-3020 Трап для балконов и террас с декоративной решеткой под плитку, с вертикальным выпуском, DN 50/75/110 | шт | 17145.639
HL 310N.2-3124-SML | HL 310N.2-3124-SML Трап вертикальный, для SML трубы, с дизайн решёткой HL 3124, с механическим запахозапирающим устройством, DN 50/75/110 | шт | 31023.657
HL 310N.2-SML | HL 310N.2-SML Трап для балконов и террас, с вертикальным выпуском, для трубы SML, DN 50 | шт | 7251.741
HL 310N-3000 | HL 310N-3000 Трап с решеткой Клик-Клак с вертикальным выпуском, со снимаемой насадкой 10 - 80 мм, DN 50/75/110 | шт | 9100.287
HL 310N-3000.11 | HL 310N-3000.11 Трап с гидрозатвором, с решеткой HL037.11E (Золото), Клик-Клак, с вертикальным выпуском, DN 50/75/110 | шт | 24203.529
HL 310N-3000.3 | HL 310N-3000.3 Трап с с гидрозатвором, (КЛИК-КЛАК), с решеткой HL037N.3Е (Латунь), с вертикальным выпуском, DN 50/75/110 | шт | 14439.222
HL 310N-3000.31 | HL 310N-3000.31 Трап с гидрозатвором, Клик-Клак, с решеткой HL037N.31E (Светлая бронза), с вертикальным выпуском, DN 50/75/110 | шт | 17175.627
HL 310N-3000.32 | HL 310N-3000.32 Трап с с гидрозатвором, Клик-Клак, с решеткой HL037N.32E (Бронза), с вертикальным выпуском, DN 50/75/110 | шт | 17175.627
HL 310N-3000.33 | HL 310N-3000.33 Трап с с гидрозатвором, Клик-Клак, с решеткой HL037N.33E (Темная бронза), с вертикальным выпуском, DN 50/75/110 | шт | 17175.627
HL 310N-3000-SML | HL 310N-3000-SML Трап вертикальный, с решеткой Клик-Клак, с выпуском под трубу SML, DN 50 | шт | 10523.646
HL 310N-3020 | HL 310N-3020 Трап с сифоном, с надставным элементом HL3020 с вертикальным выпуском, DN 50/75/110 | шт | 17145.639
HL 310N-3120 | HL 310N-3120 Трап с решеткой HL3120, Клик-Клак, с вертикальным выпуском, DN 50/75/110 | шт | 27447.588
HL 310N-3121 | HL 310N-3121 Трап с решеткой HL3121, Клик-Клак, с вертикальным выпуском, DN 50/75/110 | шт | 27447.588
HL 310N-3123 | HL 310N-3123 Трап с решеткой HL3123, Клик-Клак, с вертикальным выпуском, DN 50/75/110 | шт | 27447.588
HL 310N-3124 | HL 310N-3124 Трап с решеткой HL3124, Клик-Клак, с вертикальным выпуском DN 50/75/110 | шт | 27447.588
HL 310N-3125 | HL 310N-3125 Трап с решеткой HL3125, Клик-Клак, с вертикальным выпуском, DN 50/75/110 | шт | 27447.588
HL 310N-3127 | HL 310N-3127 Трап с решеткой HL3127, Клик-Клак, с вертикальным выпуском, DN 50/75/110 | шт | 27447.588
HL 310NG | HL 310NG Трап с вертикальным выпуском, с чугунной решеткой (1,5 т), DN 50/75/110 | шт | 11051.649
HL 310NG.2 | HL 310NG.2 Трап с вертикальным выпуском, с чугунной решеткой (1,5 т), DN 50/75/110 | шт | 11736.018
HL 310NG.2-SML | HL 310NG.2-SML Трап с вертикальным выпуском с чугунной решёткой и подрамником для SML трубы, DN 50 | шт | 12678.498
HL 310NG-SML | HL 310NG-SML Трап с вертикальным выпуском под трубу SML, с чугунной решеткой (1,5 т), DN 50 | шт | 13036.212
HL 310NH | HL 310NH Трап с полимербитумным полотном d 420 мм, с вертикальным выпуском, DN 50/75/110 | шт | 10656.45
HL 310NH.2 | HL 310NH.2 Трап для балконов и террас, с полимербитумным полотном d 420 мм, с вертикальным выпуском, DN 50/75/110 | шт | 10796.751
HL 310NH.2(X) | HL 310NH.2(X) Трап для балконов и террас, с полимербитумным полотном d 420 мм, с вертикальным выпуском, DN 50/75/110 | шт | 10796.751
HL 310NH.2-3000 | HL 310NH.2-3000 Трап для балконов и террас с декоративной решёткой, с полимербитумным полотном 420 мм, с верт.выпуском, DN 50/75/110 | шт | 15689.079
HL 310NH.2-3020 | HL 310NH.2-3020 Трап для балконов и террас с декор. решеткой под плитку, с полимербитумным полотном d 420 мм, с верт.выпуском, DN 50/75/110 | шт | 20187.279
HL 310NH-3000 | HL 310NH-3000 Трап с решеткой Клик-Клак, с полимербитумным полотном d 420 мм, вертикальный выпуск, DN 50/75/110 | шт | 14799.078
HL 310NH-3000.11 | HL 310NH-3000.11 Трап с решеткой HL037Pr.11E (Золото), Клик-Клак, с полимербит.полотном DN 420 мм, с верт.выпуском, DN 50/75/110 | шт | 37809.513
HL 310NH-3000.3 | HL 310NH-3000.3 Трап с решеткой HL037N.3E (Латунь), Клик-Клак, с полимербитум.полотном DN 420 мм, с верт.выпуском, DN 50/75/110 | шт | 19572.525
HL 310NH-3000.31 | HL 310NH-3000.31 Трап с решеткой HL037N.31E (Светлая бронза), Клик-Клак, с полимербитумным полотном DN420 мм, с верт.выпуском, DN 50/75/110 | шт | 29762.019
HL 310NH-3000.32 | HL 310NH-3000.32 Трап с решеткой HL037N.31E (Бронза), Клик-Клак, с полимербитумным полотном DN420 мм, с верт.выпуском, DN 50/75/110 | шт | 29762.019
HL 310NH-3000.33 | HL 310NH-3000.33 Трап с решеткой HL037N.31E (Темная бронза), Клик-Клак, с полимербитумным полотном DN420 мм, с верт.выпуском, DN 50/75/110 | шт | 29762.019
HL 310NH-3020 | HL 310NH-3020 Трап с сифоном, с надставным элементом HL3020, с полимербитумным полотном d 420 мм, с вертикальным выпуском, DN 50/75/110 | шт | 20187.279
HL 310NH-3120 | HL 310NH-3120 Трап с решеткой HL3120, Клик-Клак, с полимербитумным полотном d 420 мм, с вертикальным выпуском, DN 50/75/110 | шт | 31854.753
HL 310NH-3121 | HL 310NH-3121 Трап с решеткой HL3121, Клик-Клак, с полимербитумным полотном d 420 мм, с вертикальным выпуском, DN 50/75/110 | шт | 31854.753
HL 310NH-3123 | HL 310NH-3123 Трап с решеткой HL3123, Клик-Клак, с полимербитумным полотном d 420 мм, с вертикальным выпуском, DN 50/75/110 | шт | 31854.753
HL 310NH-3124 | HL 310NH-3124 Трап с решеткой HL3124, Клик-Клак, с полимербитумным полотном d 420 мм, с вертикальным выпуском, DN 50/75/110 | шт | 31854.753
HL 310NH-3125 | HL 310NH-3125 Трап с решеткой HL3125, Клик-Клак, с полимербитумным полотном d 420 мм, с вертикальным выпуском, DN 50/75/110 | шт | 31854.753
HL 310NH-3127 | HL 310NH-3127 Трап с решёткой HL3125, Клик-Клак, с полимербитумным полотном420 мм, с вертикальным выпуском, DN 50/75/110 | шт | 31854.753
HL 310NHG | HL 310NHG Трап с чугунной решеткой (1,5 т), с полимербитумным полотном d 420 мм, с вертикальным выпуском, DN 50/75/110 | шт | 16144.254
HL 310NHG.2 | HL 310NHG.2 Трап для балконов и террас, с полимербитумным полотном DN420 мм, с чугунной решёткой (1,5т), с верт.выпуском, DN 50/75/110 | шт | 16144.254
HL 310NHPr | HL 310NHPr Трап с "сухим" сифоном, с полимербитумным полотном d 420 мм, с вертикальным выпуском, DN 50/75/110 | шт | 10656.45
HL 310NHPr-3000 | HL 310NHPr-3000 Трап с решеткой Клик-Клак, с "сухим" сифоном, с полимербитумным полотном d 420 мм, с вертикальным выпуском, DN 50/75/110 | шт | 16747.227
HL 310NHPr-3000.3 | HL 310NHPr-3000.3 Трап с "сухим" сифоном, с решеткой HL037N.3E (Латунь), Клик-Клак, с полимербит.полотном DN420 мм, с верт. выпуском, DN 50/75/110 | шт | 21520.674
HL 310NHPr-3000.31 | HL 310NHPr-3000.31 Трап с "сухим" сифоном, с решеткой HL037N.31E (Светлая бронза), Клик-Клак, с полимербит.полотном DN420 мм, верт., DN 50/75/110 | шт | 31711.239
HL 310NHPr-3000.32 | HL 310NHPr-3000.32 Трап с "сухим" сифоном, с решеткой HL037N.32E (Бронза), Клик-Клак, с полимербит.полотном DN420 мм, с верт. выпуском, DN 50/75/110 | шт | 31711.239
HL 310NHPr-3000.33 | HL 310NHPr-3000.33 Трап с "сухим" сифоном, с решеткой HL037N.33E (Темная бронза), Клик-Клак, с полимербит.полотном DN420 мм, верт., DN 50/75/110 | шт | 31711.239
HL 310NHPr-3020 | HL 310NHPr-3020 Трап с "сухим" сифоном, с надставным элементом HL3020, с полимербитумным полотном d 420 мм, с верт.выпуском, DN 50/75/110 | шт | 21831.264
HL 310NHPr-3120 | HL 310NHPr-3120 Трап с "сухим" сифоном, с решеткой HL3120, Клик-Клак, с полимербитумным полотном d 420 мм, с верт.выпуском, DN 50/75/110 | шт | 36175.167
HL 310NHPr-3121 | HL 310NHPr-3121 Трап с "сухим" сифоном, с решеткой HL3121, Клик-Клак, с полимербитумным полотном d 420 мм, с верт.выпуском, DN 50/75/110 | шт | 36175.167
HL 310NHPr-3123 | HL 310NHPr-3123 Трап с "сухим" сифоном, с решеткой HL3123, Клик-Клак, с полимербитумным полотном d 420 мм, с верт.выпуском, DN 50/75/110 | шт | 36175.167
HL 310NHPr-3124 | HL 310NHPr-3124 Трап с "сухим" сифоном, с решеткой HL3124, Клик-Клак, с полимербитумным полотном d 420 мм, с верт.выпуском, DN 50/75/110 | шт | 36175.167
HL 310NHPr-3125 | HL 310NHPr-3125 Трап с "сухим" сифоном, с решеткой HL3125, Клик-Клак, с полимербитумным полотном d 420 мм, с верт.выпуском, DN 50/75/110 | шт | 36175.167
HL 310NHPr-3127 | HL 310NHPr-3127 Трап с "сухим" сифоном, с решёткой HL3125, Клик-Клак, с полимербитумным полотном420 мм, с верт.выпуском, DN 50/75/110 | шт | 36175.167
HL 310NHPrG | HL 310NHPrG Трап с "сухим" сифоном, с чугунной решёткой (1,5t), с полимербитумным полотном d 420 мм, с верт.выпуском, DN 50/75/110 | шт | 18076.338
HL 310NHPrR | HL 310NHPrR Трап с "сухим" сифоном, с круглой решёткой, с полимербитумным полотном d 420 мм, с вертикальным выпуском, DN 50/75/110 | шт | 15847.587
HL 310NHR | HL 310NHR Трап с сифоном, с круглой решёткой, с полимербитумным полотном d 420 мм, с вертикальным выпуском, DN 50/75/110 | шт | 14243.229
HL 310NK | HL 310NK Нижняя часть трапа без решетки и надст. элемента, DN 50/75/110 | шт | 2684.997
HL 310NK-3020 | HL 310NK-3020 Корпус для трапа HL 310N-3020 с заглушкой HL 03020.0E, без решетки и надст. элемента, вертикальный, DN50/75/110 | шт | 4970.511
HL 310NKH | HL 310NKH Корпус для трапа HL 310NH с гидроизоляционным полимербитумным полотном и листвоуловителем HL181, вертикальный, DN50/75/110 | шт | 7257.096
HL 310NKSML/50 | HL 310NKSML/50 Корпус для трапа HL 310N-SML, вертикальный, DN 50/75/110 | шт | 3532.158
HL 310NPr | HL 310NPr Трап с "сухим" сифоном, вертикальный выпуск, DN 50/75/110 | шт | 5856.228
HL 310NPr(X) | HL 310NPr(X) Трап с "сухим" сифоном, с решёткой "КРЕСТ", вертикальный выпуск, DN 50/75/110 | шт | 5856.228
HL 310NPr-3000 | HL 310NPr-3000 Трап с решеткой Клик-Клак, с "сухим" сифоном, с вертикальным выпуском, со снимаемой насадкой 10 - 80 мм, DN 50/75/110 | шт | 10730.349
HL 310NPr-3000.11 | HL 310NPr-3000.11 Трап с "сухим" сифоном, с решеткой HL037.11E (Золото), Клик-Клак с вертикальным выпуском, DN 50/75/110 | шт | 26873.532
HL 310NPr-3000.3 | HL 310NPr-3000.3 Трап с "сухим" сифоном, вертикальный, со снимаемой насадкой 10 - 80 мм, с решеткой "Латунь", DN 50/75/110 | шт | 16806.132
HL 310NPr-3000.3* | HL 310NPr-3000.3* Трап с вертикальным выпуском как HL 310NPr-3000, но видимые части - "латунь", DN 50/75/110 | шт | 29347.542
HL 310NPr-3000.31 | HL 310NPr-3000.31 Трап с "сухим" сифоном, Клик-Клак, с решеткой HL037N.31E (Светлая бронза), с вертикальным выпуском, DN 50/75/110 | шт | 20035.197
HL 310NPr-3000.32 | HL 310NPr-3000.32 Трап с "сухим" сифоном, Клик-Клак, с решеткой HL037N.32E (Бронза), с вертикальным выпуском, DN 50/75/110 | шт | 20035.197
HL 310NPr-3000.33 | HL 310NPr-3000.33 Трап с "сухим" сифоном, Клик-Клак, с решеткой HL037N.33E (Темная бронза), с вертикальным выпуском, DN 50/75/110 | шт | 20035.197
HL 310NPr-3000-SML | HL 310NPr-3000-SML Трап вертикальный, с решеткой Клик-Клак, с "сухим" сифоном, с выпуском под трубу SML, DN 50 | шт | 13238.631
HL 310NPr-3020 | HL 310NPr-3020 Трап с "сухим" сифоном, с надставным элементом HL3020, с вертикальным выпуском, DN 50/75/110 | шт | 17870.706
HL 310NPr-3120 | HL 310NPr-3120 Трап с "сухим" сифоном, с решеткой HL3120, Клик-Клак, с вертикальным выпуском, DN 50/75/110 | шт | 29187.963
HL 310NPr-3121 | HL 310NPr-3121 Трап с "сухим" сифоном, с решеткой HL3121, Клик-Клак, с вертикальным выпуском, DN 50/75/110 | шт | 29187.963
HL 310NPr-3123 | HL 310NPr-3123 Трап с "сухим" сифоном, с решеткой HL3123, Клик-Клак, с вертикальным выпуском, DN 50/75/110 | шт | 29187.963
HL 310NPr-3124 | HL 310NPr-3124 Трап с "сухим" сифоном, с решеткой HL3124, Клик-Клак, с вертикальным выпуском, DN 50/75/110 | шт | 29187.963
HL 310NPr-3125 | HL 310NPr-3125 Трап с "сухим" сифоном, с решеткой HL3125, Клик-Клак, с вертикальным выпуском, DN 50/75/110 | шт | 29187.963
HL 310NPr-3127 | HL 310NPr-3127 Трап с "сухим" сифоном, с решеткой HL3127, Клик-Клак, с вертикальным выпуском, DN 50/75/110 | шт | 29187.963
HL 310NPrG | HL 310NPrG Трап с "сухим" сифоном, решетка чугунная, с вертикальным выпуском, DN 50/75/110 | шт | 12873.42
HL 310NPrG-SML | HL 310NPrG-SML Трап вертикальный, с "сухим" сифоном, с выпуском под трубу SML, с чугунной решеткой (1,5 т), DN 50 | шт | 14702.688
HL 310NPrR | HL 310NPrR Трап с "сухим" сифоном, вертикальный выпуск, круглая решетка d 133, DN 50/70/100 | шт | 10491.516
HL 310NPrR-SML | HL 310NPrR-SML Трап вертикальный, с "сухим" сифоном, с выпуском под трубу SML, с круглой решеткой, DN 50 | шт | 12338.991
HL 310NPr-SML | HL 310NPr-SML Трап вертикальный, с "сухим" сифоном, с выпуском под трубу SML, DN 50 | шт | 7151.067
HL 310NR | HL 310NR Трап с вертикальным выпуском, круглой решеткой, DN 50/75/110 | шт | 8821.827
HL 310NR-SML | HL 310NR-SML Трап вертикальный, с выпуском под трубу SML, с круглой решеткой, DN 50 | шт | 10738.917
HL 310N-SML | HL 310N-SML Трап с вертикальным выпуском под трубу SML, DN 50 | шт | 7151.067
HL 311 | HL 311 Трап с вертикальным выпуском, DN 50 | шт | 5090.463
HL 3110 | HL 3110 Решётка из нерж.стали V4A для надставного элемента "Klik-Klak", 115х115 мм | шт | 3731.364
HL 3120 | HL 3120 Решётка декоративная "Квадро" для надставного элемента "Klik-Klak", 115x115 мм | шт | 21576.366
HL 3121 | HL 3121 Решётка декоративная "Сена" для надставного элемента "Klik-Klak", 115x115 мм | шт | 21576.366
HL 3122 | HL 3122 Решётка декоративная "Лаура" для надставного элемента "Klik-Klak", 115x115 мм | шт | 21576.366
HL 3123 | HL 3123 Решётка декоративная "Ориноко" для надставного элемента "Klik-Klak", 115x115 мм | шт | 21576.366
HL 3124 | HL 3124 Решётка декоративная "Нил" для надставного элемента "Klik-Klak", 115x115 мм | шт | 21576.366
HL 3125 | HL 3125 Решётка декоративная "Юкон" для надставного элемента "Klik-Klak", 115x115 мм | шт | 21576.366
HL 3125.3E | HL 3125.3E Решётка декоративная "Юкон" для надставного элемента "Klik-Klak", цвет латунь | шт | 22542.408
HL 3127 | HL 3127 Решётка декоративная "Примус-Дизайн" для надставного элемента "Klik-Klak" из нержавеющей стали (V4A), 115x115 мм | шт | 21576.366
HL 3128 | HL 3128 Решётка "Hamam" из нерж. стали с PVD-покрытием, 138x138 мм | шт | по запросу
HL 3128E | HL 3128E Решётка из нерж. стали "Хамам" для HL3100 и HL5100 | шт | 12154.779
HL 3140 | HL 3140 Решётка декоративная "Рондо" для надставного элемента "Klik-Klak" из высококачественной стали, 115х115мм | шт | 6146.469
HL 317 | HL 317 Трап для внутренних помещений, вертикальный выпуск, с обжимным фланцем, DN 50/75/110 | шт | 13209.714
HL 317/1 | HL 317/1 Трап, вертикальный выпуск, DN 110 | шт | 13209.714
HL 317H | HL 317H Трап, вертикальный выпуск, с полимербит. полотном, DN 50/75/110 | шт | 23755.851
HL 317H/1 | HL 317H/1 Трап, вертикальный выпуск, с полимербит. полотном, DN 110 | шт | 31449.915
HL 317K | HL 317K Корпус для трапа HL 317 (в компл.: HL01059D, HL0317.3E, HL0317.4E, HL317KK), DN 50/75/110 | шт | 8278.83
HL 317KH | HL 317KH Корпус для трапа HL317H с битумным полотном, вертикальный, DN 50/75/110 | шт | 18410.49
HL 317KN | HL 317KN Корпус для трапа HL 317, вертикальный, c вкладкой из нерж. стали, DN 50/75/110 | шт | 37115.505
HL 317N | HL 317N Трап с внутренней частью корпуса из нерж. стали, DN 50/75/110 | шт | 49480.2
HL 320 | HL 320 Удлинитель для трапов HL92 | шт | 4675.986
HL 3200 | HL 3200 Надставной элемент без сифона и без решетки Клик-Клак | шт | 4406.094
HL 3200PVD-MS | HL 3200PVD-MS Надставной элемент без сифона и без решетки с подрамником из нержавеющей стали, цвет латунь | шт | 13075.839
HL 3210 | HL 3210 Надставной элемент без сифона и без решетки Клик-Клак с подрамником из нержавеющей стали V4A, DN 110 | шт | 5679.513
HL 34 | HL 34 Колено сифонное с вставным уплотнительным кольцом, DN 40/50 | шт | 1103.13
HL 34/56 | HL 34/56 Колено сифонное для труб DN 32 и DN 40, DN 56 | шт | 1103.13
HL 3400 | HL 3400 Удлинитель для трапов, удлинение 200 мм, DN 146 | шт | 1480.122
HL 340N | HL 340N Удлинитель для трапов, удлинение 80 мм, DN 110 | шт | 1068.858
HL 35 | HL 35 Колено монтажное (состав: HL 44, HL42.B, 42.R, HL 34, HL 0405.3E - 2 шт.), DN 40/50 | шт | 8866.809
HL 350 | HL 350 Удлинитель для надставных элементов, удлинение 130 мм, DN 145 | шт | 2616.453
HL 350.0 | HL 350.0 Надставной элемент, удлинение 180 мм, DN 145 | шт | 10652.166
HL 350.1 | HL 350.1 Надставной элемент с обжимным фланцем, DN 145 | шт | 15122.52
HL 350.1H | HL 350.1H Надставной элемент с полимербитумным полотном, удлинение 180 мм, DN 145 | шт | 19566.099
HL 350.2 | HL 350.2 Удлинитель для HL350 с боковым отводом, DN 40 | шт | 8343.09
HL 360 | HL 360 Надставной элемент для второго уровня гидроизоляции с консолью из полимербетона, DN 145 | шт | 60538.275
HL 36N | HL 36N Надставной элемент с решёткой, 100x100 мм | шт | 3309.39
HL 370 | HL 370 Надставной элемент с перфорированным фланцем из ABS и решеткой из нерж.стали (для HL72, HL317), DN 145 | шт | 36284.409
HL 37N | HL 37N Надставной элемент с нерж.решеткой, 123x123мм | шт | 3202.29
HL 37N.1 | HL 37N.1 Надставной элемент с решеткой и обычным сифоном (HL 0510.7E), 123x123 мм | шт | 3202.29
HL 37NFPr | HL 37NFPr Надставной элемент с решеткой и сифоном "Primus" HL 2090, 123x123 мм | шт | 5593.833
HL 37NP | HL 37NP Надставной элемент для стыковки трапа с ПВХ | шт | 4420.017
HL 37NPPr | HL 37NPPr Надставной элемент с решёткой из нерж.стали 123х123 мм, с "СУХИМ" сифоном, для чистовых покрытий на основе ПВХ, DN 110 мм | шт | 7186.41
HL 37NPr | HL 37NPr Надставной элемент с решеткой и сифоном "Primus" (HL 2000), 123x123 мм | шт | 3202.29
HL 38 | HL 38 Надставной элемент для HL81,300,301,304. | шт | 5258.61
HL 38N | HL 38N Надставной элемент для HL80,300,301,304. | шт | 6826.554
HL 38N.0 | HL 38N.0 Трап | шт | 4701.69
HL 38N.1 | HL 38N.1 Надставной элемент с сифоном HL 0510.7E для HL 310NR и 510NR | шт | 6988.275
HL 38NPr | HL 38NPr Надставной элемент с сифоном HL 2000 для HL 310NPrR или HL 510NPrR | шт | 8588.349
HL 38P | HL 38P Надставной элемент для ПВХ- и каучуковых покрытий пола от 1-4 мм | шт | 15867.936
HL 39 | HL 39 Надставной элемент с решеткой, высота 92 мм, DN 110 мм | шт | 3309.39
HL 39.1G | HL 39.1G Надставной элемент 150х150 мм с решеткой из чугуна 137x137 мм с сифоном HL 0510.7E, высота 93 мм, DN 110 мм | шт | 8612.982
HL 3910 | HL 3910 Надставной элемент 145х145 мм с решеткой 138x138 мм, без сифона, высота 100 мм | шт | 4941.594
HL 3910.1 | HL 3910.1 Надставной элемент 145х145 мм с решеткой 138x138 мм и с обычным сифоном, высота 100 мм | шт | 7037.541
HL 3910G | HL 3910G Надставной элемент с чугунными подрамником (190х190 мм) и решеткой (175х175 мм) | шт | 12054.105
HL 3910Pr | HL 3910Pr Надставной элемент 145х145 мм с решеткой 138x138 мм и с "сухим сифоном", высота 100 мм | шт | 8587.278
HL 3911 | HL 3911 Надставной элемент 145х145 мм с решеткой 138x138 мм без сифона, с отверстиями под винты | шт | 6015.807
HL 3928 | HL 3928 Надставной элемент 145х145 мм с решеткой "ХАМАМ" 138x138 мм без сифона | шт | 37218.321
HL 3928E | HL 3928E Надставной элемент с решеткой из нерж.стали "ХАМАМ", без сифона, 145x145 мм | шт | 16417.359
HL 39D | HL 39D Надставной элемент транзитный для балконов из ПП с решёткой 140x140 мм, высота 92 мм, DN 110мм | шт | 11062.359
HL 39G | HL 39G Надставной элемент с решеткой и подрамником из чугуна | шт | 7896.483
HL 39N | HL 39N Надставной элемент с решеткой из нерж.стали, 140x140 мм | шт | 3400.425
HL 39N.1 | HL 39N.1 Надставной элемент с решеткой 140x140 мм и обычным сифоном (HL 0510.7E) | шт | 3400.425
HL 39Pr | HL 39Pr Надставной элемент для трапа с "сухим" сифоном с решеткой, 140x140 мм | шт | 5962.257
HL 39PrG | HL 39PrG Надставной элемент из чугуна с "сухим" сифоном | шт | 10162.719
HL 4 | HL 4 Клапан обратный, DN 50 | шт | 6706.602
HL 4/7 | HL 4/7 Клапан обратный, DN 75 | шт | 8939.637
HL 40.2 | HL 40.2 Переходник, DN 40x1/2" | шт | 2195.55
HL 40.3 | HL 40.3 Переходник, DN 40x3/4" | шт | 2195.55
HL 40.4 | HL 40.4 Переходник, DN 40x1" | шт | 2195.55
HL 400 | HL 400 Сифон для стиральной и посудомоечной машины, DN 40/50 | шт | 3479.679
HL 400.C | HL 400.C Сифон как HL 400 для стиральной и посудомоечной машины с "декор" штуцером, DN 40/50 | шт | 4462.857
HL 400.WE | HL 400.WE Сифон для стиральной машины с декоративной пластиной белого цвета, DN 40/50 | шт | 7536.627
HL 4000.0 | HL 4000.0 Сифон для скрытой установки, для стиральной, посудомоечной машины или умывальника, DN40/50 | шт | 2020.977
HL 4000.1 | HL 4000.1 Комплект для одной стиральной машины (HL04000.1, HL04000.4E, HL04000.5E и HL19), устанавливается в HL4000.0 | шт | 3104.829
HL 4000.2 | HL 4000.2 Комплект для двух стиральных машин (HL04000.2, HL04000.7E, HL04000.5E - 2 шт., HL19.2 и HL19 - 2 шт), устанавливается в HL4000.0 | шт | 4850.559
HL 4000.3 | HL 4000.3 Комплект для одного умывальника (HL04000.8, HL01111D, HL04000.9E), устанавливается в HL4000.0 | шт | 2984.877
HL 400E | HL 400E Сифон для сушильной машины, встроенный, с возможностью установки электрической розетки, DN40/50 | шт | 25384.842
HL 400ECO | HL 400ECO Сифон встроенный для стиральной или посудомоечной машины, DN 40/50 | шт | 2086.308
HL 404.1 | HL 404.1 Сифон для стиральной машины с вакуумным клапаном, DN 40/50 | шт | 5159.007
HL 405 | HL 405 Сифон для стиральной и посудомоечной машины с интегрированным подключением воды 180х100мм, DN 40/50 | шт | 7227.108
HL 405** | HL 405** Остатки HL 405 | шт | 6829.767
HL 405B | HL 405B Монтажная планка для установки сифонов HL405(Е) и HL406(Е) | шт | 899.64
HL 405E | HL 405E Сифон для стиральной и посудомоечной машины с интегрированным подк-ем воды и установкой электр.розетки - 180х100мм, DN 40/50 | шт | 10702.503
HL 405ECO | HL 405ECO Сифон как HL405 для стиральной и посудомоечной машины с интегр. подключ. воды 180х100мм, без установочного уголка, DN 40/50 | шт | 4482.135
HL 406 | HL 406 Сифон для стиральной машины с подсоединителем к водопроводу, DN 40/50 | шт | 18880.659
HL 406.2 | HL 406.2 Сифон для стиральной машины с 2-мя подсоединителями к водопроводу, DN 40/50 | шт | 45385.767
HL 406E | HL 406E Сифон для стиральной машины с подсоединителем к трубопр. и розеткой 220 V, DN 40/50 | шт | 35087.031
HL 41.2 | HL 41.2 Переходник, DN 50x1/2" | шт | 2433.312
HL 41.3 | HL 41.3 Переходник, DN 50x3/4" | шт | 2433.312
HL 41.4 | HL 41.4 Переходник, DN 50x1" | шт | 2433.312
HL 410 | HL 410 Сифон для стиральной машины (наружный), DN 40 | шт | 3836.322
HL 42.B | HL 42.B Пробка-заглушка синяя, R 1/2" | шт | 234.549
HL 42.R | HL 42.R Пробка-заглушка красная, R 1/2" | шт | 234.549
HL 420 | HL 420 Удлинитель, резьбовой, DN 1" | шт | 925.344
HL 421 | HL 421 Удлинитель вставной резьбовой для HL400, HL404.1, HL405ECO | шт | 924.273
HL 42B.MS | HL 42B.MS Пробка-заглушка латунная синяя, R 1/2" | шт | 610.47
HL 42R.MS | HL 42R.MS Пробка-заглушка латунная красная, R 1/2" | шт | 610.47
HL 43.B | HL 43.B Пробка-заглушка синяя, R 3/4" | шт | 323.442
HL 43.R | HL 43.R Пробка-заглушка красная, R 3/4" | шт | 323.442
HL 430/40 | HL 430/40 Сифон для писсуара, с поворотным патрубком, с горизонтальным выпуском, DN 40 | шт | 5076.54
HL 430/50 | HL 430/50 Сифон для писсуара, с поворотным патрубком, с горизонтальным выпуском, DN 50 | шт | 4824.855
HL 430-1L/40 | HL 430-1L/40 Сифон для писсуаров (1 литр), DN 40 | шт | 5093.676
HL 430-1L/50 | HL 430-1L/50 Сифон для писсуаров (1 литр), DN 50 | шт | 5093.676
HL 430E/40 | HL 430E/40 Сифон для писсуара, с поворот.патрубком, гориз., но с электр. 4-х канальным датчиком, с микропроцессором HLiQ145 или HLiQ110, DN 40 | шт | 31099.698
HL 431/40 | HL 431/40 Сифон для писсуара с поворотным патрубком, с вертикальным выпуском, DN 40 | шт | 6228.936
HL 431/50 | HL 431/50 Сифон для писсуара с поворотным патрубком, с вертикальным выпуском, DN 50 | шт | 6228.936
HL 432/40 | HL 432/40 Сифон для писсуара с поворотным патрубком, для Keramag "Joly", DN 40 | шт | 5076.54
HL 432/50 | HL 432/50 Сифон для писсуара с поворотным патрубком, для Keramag "Joly", DN 50 | шт | 5076.54
HL 44 | HL 44 Плита монтажная из пластмассы с крепёжным шаблоном для HL 34 и HL 134 | шт | 1421.217
HL 440 | HL 440 Сифон для стиральной машины, DN 40/50 | шт | 2189.124
HL 44S | HL 44S Пластина монтажная звукоизолирующая для HL34, HL134 | шт | 2724.624
HL 45 | HL 45 Заглушка канализационная строительная, DN 32/40/50 | шт | 295.596
HL 500-5/4 | HL 500-5/4 Сифон самопромывной для ванн с шаровым шарниром | шт | 2145.213
HL 500-6/4 | HL 500-6/4 Сифон самопромывной для ванн с шаровым шарниром, DN 40/50x6/4" | шт | 2145.213
HL 500N-6/4 | HL 500N-6/4 Сифон для ванн, с резьбовым подсоединением и горизонтальным выпуском, DN 40/50x6/4" | шт | 1557.234
HL 50F.0/100 | HL 50F.0/100 Лоток душевой плоский, без решетки, горизонтальный выпуск, длина 1000 мм, DN 50 | шт | 78505.371
HL 50F.0/100.2 | HL 50F.0/100.2 Лоток душевой плоский c двумя сифонами, без решетки, горизонтальный выпуск, длина 1000мм, DN 50 | шт | 118348.713
HL 50F.0/110 | HL 50F.0/110 Лоток душевой плоский, без решетки, горизонтальный выпуск, длина 1100 мм, DN 50 | шт | 80670.933
HL 50F.0/110.2 | HL 50F.0/110.2 Лоток душевой плоский с двумя сифонами, без решетки, горизонтальный выпуск, длина 1100 мм, DN 50 | шт | 120807.729
HL 50F.0/120 + 2 Sifone | HL 50F.0/120 + 2 Sifone Лоток душевой плоский с двумя сифонами, без решетки, горизонтальный выпуск, длина 1200 мм, DN 50 | шт | 146799.828
HL 50F.0/120 | HL 50F.0/120 Лоток душевой плоский без решетки, горизонтальный выпуск, длина 1200 мм, DN 50 | шт | 84685.041
HL 50F.0/130 | HL 50F.0/130 Лоток душевой плоский без решетки, горизонтальный выпуск, длина 1300 мм, DN 50 | шт | 113104.026
HL 50F.0/140 | HL 50F.0/140 Лоток душевой плоский без решетки, горизонтальный выпуск, длина 1400 мм, DN 50 | шт | 156165.723
HL 50F.0/150 | HL 50F.0/150 Лоток душевой плоский с двумя сифонами, без решетки, горизонтальный выпуск, длина 1500 мм, DN 50 | шт | 160427.232
HL 50F.0/160 | HL 50F.0/160 Лоток душевой плоский с двумя сифонами, без решетки, горизонтальный выпуск, длина 1600 мм, DN 50 | шт | 164700.522
HL 50F.0/170 | HL 50F.0/170 Лоток душевой плоский с 2-мя сифонами, без решетки, горизонтальный выпуск, длина 1700 мм, DN 50 | шт | 168960.96
HL 50F.0/180 | HL 50F.0/180 Лоток душевой плоский с 2-мя сифонами, без решетки, горизонтальный выпуск, длина 1800 мм, DN 50 | шт | 173223.54
HL 50F.0/190 | HL 50F.0/190 Лоток душевой плоский с 2-мя сифонами, без решетки, горизонтальный выпуск, длина 1900 мм, DN 50 | шт | 179290.755
HL 50F.0/200 | HL 50F.0/200 Лоток душевой плоский с 2-мя сифонами, без решетки, горизонтальный выпуск, длина 2000 мм, DN 50 | шт | 181761.552
HL 50F.0/210 | HL 50F.0/210 Лоток душевой плоский, без решетки, горизонтальный выпуск, длина 2100 мм, DN 50 | шт | 186029.487
HL 50F.0/60 | HL 50F.0/60 Лоток душевой плоский, без решетки, горизонтальный выпуск, длина 600 мм, DN 50 | шт | 63263.97
HL 50F.0/70 | HL 50F.0/70 Лоток душевой плоский, без решетки, горизонтальный выпуск, длина 700 мм, DN 50 | шт | 65295.657
HL 50F.0/80 | HL 50F.0/80 Лоток душевой плоский, без решетки, горизонтальный выпуск, длина 800 мм, DN 50 | шт | 71723.799
HL 50F.0/90 | HL 50F.0/90 Лоток душевой плоский, без решетки, горизонтальный выпуск, длина 900 мм, DN 50 | шт | 73940.769
HL 50F.0/90.2 | HL 50F.0/90.2 Лоток душевой плоский с 2-ми сифонами, без решетки (Q = 1,4 л/с), горизонтальный выпуск, длина 900 мм, DN 50 | шт | 107538.039
HL 50F/110 | HL 50F/110 Лоток душевой плоский с решеткой "Стандарт", горизонтальный выпуск, длина 1000 мм, DN 50 | шт | 85635.018
HL 50F/210 | HL 50F/210 Лоток душевой плоский с решеткой "Стпндарт", горизонтальный выпуск, длина 2000 мм, DN 50 | шт | 341046.027
HL 50F/70 | HL 50F/70 Лоток душевой плоский с решеткой "Стандарт", горизонтальный выпуск, длина 600 мм, DN 50 | шт | 70325.073
HL 50F/80 | HL 50F/80 Лоток душевой плоский с решеткой "Стандарт", горизонтальный выпуск, длина 700 мм, DN 50 | шт | 84285.558
HL 50F/90 | HL 50F/90 Лоток душевой плоский с решеткой "Стандарт", горизонтальный выпуск, длина 800 мм, DN 50 | шт | 78880.221
HL 50FF.0/100 | HL 50FF.0/100 Лоток душевой плоский без решётки (высота гидрозатвора 30 мм!), горизонтальный выпуск, длина 1000 мм, DN 50 | шт | 78505.371
HL 50FF.0/110 | HL 50FF.0/110 Лоток душевой плоский без решетки (высота гидрозатвора 30 мм!), горизонтальный выпуск, длина 1100 мм, DN 50 | шт | 80669.862
HL 50FF.0/120 | HL 50FF.0/120 Лоток душевой плоский без решётки (высота гидрозатвора 30 мм!), горизонтальный выпуск, длина 1200 мм, DN 50 | шт | 84685.041
HL 50FF.0/130 | HL 50FF.0/130 Лоток душевой плоский без решетки (высота гидрозатвора 30 мм), горизонтальный выпуск, длина 1300 мм, DN 50 | шт | 113104.026
HL 50FF.0/140 | HL 50FF.0/140 Лоток душевой плоский с 2-мя сифонами (высота гидрозатвора 30 мм!) без решетки (Q = 1,4 л/с), гориз.выпуск, длина 1400 мм, DN 50 | шт | 156165.723
HL 50FF.0/150 | HL 50FF.0/150 Лоток душевой плоский с 2-мя сифонами (h = 30 мм!), без решетки, (Q =1,4 л/с), горизонтальный выпуск, длина 1500 мм, DN 50 | шт | 160427.232
HL 50FF.0/160 | HL 50FF.0/160 Лоток душевой плоский с 2-мя сифонами (высота гидрозатвора 30 мм!) без решетки (Q = 1,4 л/с), гориз.выпуск, длина 1600 мм, DN 50 | шт | 164700.522
HL 50FF.0/170 | HL 50FF.0/170 Плоский душевой лоток с 2-мя сифонами (h = 30 мм!) длиной 1700 мм без решетки, (Q = 1,4 л/с) | шт | 168960.96
HL 50FF.0/180 | HL 50FF.0/180 Лоток душевой плоский с 2-мя сифонами (высота гидрозатвора 30 мм!) без решетки (Q = 1,4 л/с), гориз.выпуск, длина 1800 мм, DN 50 | шт | 173224.611
HL 50FF.0/190 | HL 50FF.0/190 Лоток душевой плоский с 2-мя сифонами (высота гидрозатвора 30 мм!) без решетки (Q = 1,4 л/с), гориз.выпуск, длина 1900 мм, DN 50 | шт | 177496.83
HL 50FF.0/210 | HL 50FF.0/210 Лоток душевой плоский с 2-мя сифонами без решётки (высота гидрозатвора 30 мм!), горизонтальный выпуск, длина 2100 мм, DN 50 | шт | 186029.487
HL 50FF.0/60 | HL 50FF.0/60 Лоток душевой плоский без решетки (высота гидрозатвора 30 мм!), горизонтальный выпуск, длина 600 мм, DN 50 | шт | 63263.97
HL 50FF.0/70 | HL 50FF.0/70 Лоток душевой плоский без решётки (высота гидрозатвора 30 мм!), горизонтальный выпуск, длина 700 мм, DN 50 | шт | 65295.657
HL 50FF.0/80 | HL 50FF.0/80 Лоток душевой плоский без решетки (высота гидрозатвора 30 мм!), горизонтальный выпуск, длина 800 мм, DN 50 | шт | 71723.799
HL 50FF.0/90 | HL 50FF.0/90 Лоток душевой плоский без решетки (высота гидрозатвора 30 мм!), горизонтальный выпуск, длина 900 мм, DN 50 | шт | 73940.769
HL 50FF.0/90.2 | HL 50FF.0/90.2 Лоток душевой плоский с 2-мя сифонами (Q = 1,4 л/с) без решетки (высота гидрозатвора 30 мм!), гориз.выпуск, длина 900 мм, DN 50 | шт | 107538.039
HL 50FU.0/100 | HL 50FU.0/100 Лоток душевой плоский без решётки, только для малоэтажного строительства, h гидрозатвора = 24 мм, гориз.выпуск, длина 1000 мм, DN 50 | шт | 78505.371
HL 50FU.0/110 | HL 50FU.0/110 Лоток душевой плоский без решётки, только для малоэтажного строительства, h гидрозатвора = 24 мм, гориз.выпуск, длина 1100 мм, DN 50 | шт | 80670.933
HL 50FU.0/120 | HL 50FU.0/120 Лоток душевой плоский без решётки, только для малоэтажного строительства, h гидрозатвора = 24 мм, гориз.выпуск, длина 1200 мм, DN 50 | шт | 84685.041
HL 50FU.0/130 | HL 50FU.0/130 Лоток душевой плоский без решётки, только для малоэтажного строительства, h гидрозатвора = 24 мм, гориз.выпуск, длина 1300, DN 50 | шт | 113104.026
HL 50FU.0/140 | HL 50FU.0/140 Лоток душевой плоский без решётки, только для малоэтажного строительства, h гидрозатвора = 24 мм, гориз.выпуск, длина 1400 мм, DN 50 | шт | 156165.723
HL 50FU.0/150 | HL 50FU.0/150 Лоток душевой плоский без решётки, только для малоэтажного строительства, h гидрозатвора = 24 мм, гориз.выпуск, длина 1500 мм, DN 50 | шт | 160427.232
HL 50FU.0/180 | HL 50FU.0/180 Лоток душевой плоский без решётки, только для малоэтажного строительства, h гидрозатвора = 24 мм, гориз.выпуск, длина 1800 мм, DN 50 | шт | 173223.54
HL 50FU.0/190 | HL 50FU.0/190 Лоток душевой плоский без решётки, только для малоэтажного строительства, h гидрозатвора = 24 мм, гориз.выпуск, длина 1900 мм, DN 50 | шт | 179290.755
HL 50FU.0/200 | HL 50FU.0/200 Лоток душевой плоский с 2-мя сифонами без решётки, только для малоэтаж.стр-тва, h гидрозатвора = 24 мм, гориз.выпуск, длина 2000, DN 50 | шт | 181761.552
HL 50FU.0/210 | HL 50FU.0/210 Лоток душевой плоский с 2-мя сифонами без решётки, только для малоэтаж.стр-тва, h гидрозатвора = 24 мм, гориз.выпуск, длина 2100, DN 50 | шт | 186028.416
HL 50FU.0/60 | HL 50FU.0/60 Лоток душевой плоский без решётки, только для малоэтажного строительства, h гидрозатвора = 24 мм, гориз.выпуск, длина 600 мм, DN 50 | шт | 63263.97
HL 50FU.0/70 | HL 50FU.0/70 Лоток душевой плоский без решётки, только для малоэтажного строительства, h гидрозатвора = 24 мм, гориз.выпуск, длина 700 мм, DN 50 | шт | 65295.657
HL 50FU.0/80 | HL 50FU.0/80 Лоток душевой плоский без решётки, только для малоэтажного строительства, h гидрозатвора = 24 мм, гориз.выпуск, длина 800 мм, DN 50 | шт | 71723.799
HL 50FU.0/90 | HL 50FU.0/90 Лоток душевой плоский без решётки, только для малоэтажного строительства, h гидрозатвора = 24 мм, гориз.выпуск, длина 900 мм, DN 50 | шт | 73940.769
HL 50FV.0/100 | HL 50FV.0/100 Лоток душевой плоский без решетки, выпуск вертикальный, монтажная высота 31 мм, длина 1000 мм, DN 50 | шт | 93246.615
HL 50FV.0/110 | HL 50FV.0/110 Лоток душевой плоский без решетки, выпуск вертикальный, монтажная высота 31 мм, длина 1100 мм, DN 50 | шт | 92372.679
HL 50FV.0/120 | HL 50FV.0/120 Лоток душевой плоский без решетки, выпуск вертикальный, монтажная высота 31 мм, длина 1200 мм, DN 50 | шт | 96724.152
HL 50FV.0/130 | HL 50FV.0/130 Лоток душевой плоский без решетки, выпуск вертикальный, монтажная высота 31 мм, длина 1300 мм, DN 50 | шт | 101080.98
HL 50FV.0/140 | HL 50FV.0/140 Лоток душевой плоский без решетки, выпуск вертикальный, монтажная высота 31 мм, длина 1400 мм, DN 50 | шт | 143630.739
HL 50FV.0/150 | HL 50FV.0/150 Лоток душевой плоский без решетки, выпуск вертикальный, монтажная высота 31 мм, длина 1500 мм, DN 50 | шт | 147371.742
HL 50FV.0/160 | HL 50FV.0/160 Лоток душевой плоский без решетки, выпуск вертикальный, монтажная высота 31 мм, длина 1600 мм, DN 50 | шт | 151150.23
HL 50FV.0/170 | HL 50FV.0/170 Лоток душевой плоский без решетки, выпуск вертикальный, монтажная высота 31 мм, длина 1700 мм, DN 50 | шт | 154865.529
HL 50FV.0/180 | HL 50FV.0/180 Лоток душевой плоский без решетки, выпуск вертикальный, монтажная высота 31 мм, длина 1800 мм, DN 50 | шт | 158908.554
HL 50FV.0/190 | HL 50FV.0/190 Лоток душевой плоский без решетки, выпуск вертикальный, монтажная высота 31 мм, длина 1900 мм, DN 50 | шт | 162365.742
HL 50FV.0/200 | HL 50FV.0/200 Лоток душевой плоский без решетки, выпуск вертикальный, монтажная высота 31 мм, длина 2000 мм, DN 50 | шт | 183114.225
HL 50FV.0/210 | HL 50FV.0/210 Лоток душевой плоский без решетки, выпуск вертикальный, монтажная высота 31 мм, длина 2100 мм, DN 50 | шт | 187414.29
HL 50FV.0/60 | HL 50FV.0/60 Лоток душевой плоский без решетки, выпуск вертикальный, монтажная высота 31 мм, длина 600 мм, DN50 | шт | 77313.348
HL 50FV.0/70 | HL 50FV.0/70 Лоток душевой плоский без решетки, выпуск вертикальный, монтажная высота 31 мм, длина 700 мм, DN 50 | шт | 79719.885
HL 50FV.0/80 | HL 50FV.0/80 Лоток душевой плоский без решетки, выпуск вертикальный, монтажная высота 31 мм, длина 800 мм, DN 50 | шт | 85738.905
HL 50FV.0/90 | HL 50FV.0/90 Лоток душевой плоский без решетки, выпуск вертикальный, монтажная высота 31 мм, длина 900 мм, DN 50 | шт | 88137.945
HL 50W.0/100 | HL 50W.0/100 Лоток душевой угловой без решётки, горизонтальный выпуск, длина 1000 мм, DN 50 | шт | 89433.855
HL 50W.0/100.2 | HL 50W.0/100.2 Лоток душевой угловой с 2-мя сифонами без решётки, горизонтальный выпуск, длина 1000 мм, DN 50 | шт | 136019.142
HL 50W.0/110 | HL 50W.0/110 Лоток душевой угловой без решетки, горизонтальный выпуск, длина 1100 мм, DN 50 | шт | 93815.316
HL 50W.0/110.2 | HL 50W.0/110.2 Лоток душевой угловой с 2-мя сифонами, без решетки, горизонтальный выпуск, длина 1100 мм, DN 50 | шт | 167057.793
HL 50W.0/120 | HL 50W.0/120 Лоток душевой угловой без решетки, горизонтальный выпуск, длина 1200 мм, DN 50 | шт | 94890.6
HL 50W.0/120.2 | HL 50W.0/120.2 Лоток душевой угловой с 2-мя сифонами без решетки, горизонтальный выпуск, длина 1200 мм, DN 50 | шт | 124841.115
HL 50W.0/130 + 2 Sifone | HL 50W.0/130 + 2 Sifone Лоток душевой угловой с 2-мя сифонами, без решетки, горизонтальный выпуск, длина 1300 мм, DN 50 | шт | 175154.553
HL 50W.0/130 | HL 50W.0/130 Лоток душевой угловой, без решетки, горизонтальный выпуск, длина 1300 мм, DN 50 | шт | 122167.899
HL 50W.0/140 | HL 50W.0/140 Лоток душевой угловой с 2-мя сифонами, без решетки, горизонтальный выпуск, длина 1400 мм, DN 50 | шт | 166114.242
HL 50W.0/150 | HL 50W.0/150 Лоток душевой угловой с 2-мя сифонами, без решетки, горизонтальный выпуск, длина 1500 мм, DN 50 | шт | 169527.519
HL 50W.0/160 | HL 50W.0/160 Лоток душевой угловой с 2-мя сифонами, без решетки, горизонтальный выпуск, длина 1600 мм, DN 50 | шт | 173013.624
HL 50W.0/170 | HL 50W.0/170 Лоток душевой угловой с 2-мя сифонами, без решетки, горизонтальный выпуск, длина 1700 мм, DN 50 | шт | 176434.398
HL 50W.0/180 | HL 50W.0/180 Лоток душевой угловой с 2-мя сифонами, без решетки, горизонтальный выпуск, длина 1800 мм, DN 50 | шт | 179770.563
HL 50W.0/190 | HL 50W.0/190 Лоток душевой угловой с 2-мя сифонами, без решетки, горизонтальный выпуск, длина 1900 мм, DN 50 | шт | 183187.053
HL 50W.0/200 | HL 50W.0/200 Лоток душевой угловой с 2-мя сифонами, без решетки, горизонтальный выпуск, длина 2000 мм, DN 50 | шт | 186600.33
HL 50W.0/210 | HL 50W.0/210 Лоток душевой угловой с 2-мя сифонами, без решетки, горизонтальный выпуск, длина 2100 мм, DN 50 | шт | 189945.063
HL 50W.0/60 | HL 50W.0/60 Лоток душевой угловой, без решетки, горизонтальный выпуск, длина 600 мм, DN 50 | шт | 81567.36
HL 50W.0/70 | HL 50W.0/70 Лоток душевой угловой без решетки, горизонтальный выпуск, длина 700 мм, DN 50 | шт | 82707.975
HL 50W.0/80 | HL 50W.0/80 Лоток душевой угловой, без решётки, горизонтальный выпуск, длина 800 мм, DN 50 | шт | 84569.373
HL 50W.0/90 | HL 50W.0/90 Лоток душевой угловой, без решётки, горизонтальный выпуск, длина 900 мм, DN 50 | шт | 88164.72
HL 50W.0/90.2 | HL 50W.0/90.2 Лоток душевой угловой с двумя сифонами, без решётки, горизонтальный выпуск, длина 900 мм, DN 50 | шт | 125366.976
HL 50W/90 | HL 50W/90 Лоток душевой угловой, с решёткой серии "Стандарт", горизонтальный выпуск, длина 900 мм, DN 50 | шт | 91790.055
HL 50WF.0/100 | HL 50WF.0/100 Лоток душевой угловой с гидрозатвором (h = 30 мм), без решётки, горизонтальный выпуск, длина 1000 мм, DN 50 | шт | 89433.855
HL 50WF.0/110 | HL 50WF.0/110 Лоток душевой угловой с сифоном (высота гидрозатвора 30 мм!), без решётки, горизонтальный выпуск, длина 1100 мм, DN 50 | шт | 93815.316
HL 50WF.0/110.2 | HL 50WF.0/110.2 Лоток душевой угловой с 2-мя сифонами (высота гидрозатвора 30 мм!), без решётки, горизонтальный выпуск, длина 1100 мм, DN 50 | шт | 127414.728
HL 50WF.0/130 | HL 50WF.0/130 Лоток душевой угловой с 2-мя сифонами (высота гидрозатвора 30 мм!), без решётки, горизонтальный выпуск, длина 1300 мм, DN 50 | шт | 122167.899
HL 50WF.0/140 | HL 50WF.0/140 Лоток душевой угловой с 2-мя сифонами (высота гидрозатвора 30 мм!), без решётки, горизонтальный выпуск, длина 1400 мм, DN 50 | шт | 166114.242
HL 50WF.0/150 | HL 50WF.0/150 Лоток душевой угловой с 2-мя сифонами (высота гидрозатвора 30 мм!), без решётки, горизонтальный выпуск, длина 1500 мм, DN 50 | шт | 169527.519
HL 50WF.0/160 | HL 50WF.0/160 Лоток душевой угловой с 2-мя сифонами (высота гидрозатвора 30 мм), без решётки, горизонтальный выпуск, длина 1600 мм, DN 50 | шт | 173013.624
HL 50WF.0/180 | HL 50WF.0/180 Лоток душевой угловой с 2-мя сифонами (высота гидрозатвора 30 мм), без решётки, горизонтальный выпуск, длина 1800 мм, DN 50 | шт | 179770.563
HL 50WF.0/210 | HL 50WF.0/210 Лоток душевой угловой с 2-мя сифонами (высота гидрозатвора 30 мм), без решётки, горизонтальный выпуск, длина 2100 мм, DN 50 | шт | 189945.063
HL 50WF.0/60 | HL 50WF.0/60 Лоток душевой угловой, высота гидрозатвора 30 мм, без решётки, горизонтальный выпуск, длина 600 мм, DN 50 | шт | 81567.36
HL 50WF.0/80 | HL 50WF.0/80 Лоток душевой угловой, высота гидрозатвора 30 мм, без решётки, горизонтальный выпуск, длина 800 мм, DN 50 | шт | 84569.373
HL 50WF.0/90 | HL 50WF.0/90 Лоток душевой угловой, высота гидрозатвора 30 мм, без решётки, горизонтальный выпуск, длина 900 мм, DN 50 | шт | 88164.72
HL 50WU.0/190 | HL 50WU.0/100 Лоток душевой угловой с гирозатвором h = 24 мм, без решетки, горизонтальный выпуск, длина 1900 мм, DN 50 | шт | 183209.544
HL 50WU.0/100 | HL 50WU.0/100 Лоток душевой угловой, высота гидрозатвора 24 мм, без решетки, горизонтальный выпуск, длина 1000 мм, DN 50 | шт | 89433.855
HL 50WU.0/110 | HL 50WU.0/110 Лоток душевой угловой, высота гидрозатвора 24 мм, без решетки, горизонтальный выпуск, длина 1100 мм, DN 50 | шт | 93815.316
HL 50WU.0/120 | HL 50WU.0/120 Лоток душевой угловой с гидрозатвором (h = 24 мм), без решетки, горизонтальный выпуск, длина 1200 мм | шт | 94890.6
HL 50WU.0/150 | HL 50WU.0/150 Лоток душевой угловой, высота гидрозатвора 24 мм, без решётки, горизонтальный выпуск, длина 1500 мм, DN 50 | шт | 169527.519
HL 50WU.0/160 | HL 50WU.0/160 Лоток душевой угловой с гидрозатвором h = 24 мм, горизонтальный выпуск, общей длиной 1600 мм, без решетки, DN 50 | шт | 173013.624
HL 50WU.0/170 | HL 50WU.0/170 Лоток душевой угловой с гидрозатвором h = 24 мм, горизонтальный выпуск, общей длиной 1700 мм, без решетки, DN 50 | шт | 176434.398
HL 50WU.0/200 | HL 50WU.0/200 Лоток душевой угловой, высота гидрозатвора 24 мм, без решетки, горизонтальный выпуск, длина 2000 мм, DN 50 | шт | 186600.33
HL 50WU.0/210 | HL 50WU.0/210 Лоток душевой угловой, высота гидрозатвора 24 мм, без решетки, горизонтальный выпуск, длина 2100 мм, DN 50 | шт | 189945.063
HL 50WU.0/60 | HL 50WU.0/60 Лоток душевой угловой, высота гидрозатвора 24 мм, без решетки, горизонтальный выпуск, длина 600 мм, DN 50 | шт | 81567.36
HL 50WU.0/70 | HL 50WU.0/70 Лоток душевой угловой, высота гидрозатвора 24 мм, без решетки, горизонтальный выпуск, длина 700 мм, DN 50 | шт | 82707.975
HL 50WU.0/80 | HL 50WU.0/80 Лоток душевой угловой, высота гидрозатвора 24 мм, без решетки, горизонтальный выпуск, длина 800 мм, DN 50 | шт | 84569.373
HL 50WU.0/90 | HL 50WU.0/90 Лоток душевой угловой, высота гидрозатвора24 мм, без решетки, горизонтальный выпуск, длина 900 мм, DN 50 | шт | 88164.72
HL 51 | HL 51 Выпуск с переливом для ванн и душевых поддонов, DN 6/4" | шт | 2936.682
HL 5100 | HL 5100 Трап с решеткой Клик-Клак, с горизонтальным выпуском, DN 50/75 | шт | 10071.684
HL 5100-3928 | HL 5100-3928 Трап с надставным элементом HL 3928 "ХАМАМ", с горизонтальным выпуском, DN 50/75 | шт | 43456.896
HL 5100K | HL 5100K Корпус для трапа HL 5100, гориз. выпуск, DN 50/75 | шт | 3468.969
HL 5100Pr | HL 5100Pr Трап с решеткой Клик-Клак, с "сухим" сифоном, с горизонтальным выпуском, DN 50/75 | шт | 11836.692
HL 5100Pr-3928 | HL 5100Pr-3928 Трап с "сухим" сифоном, с решеткой HL3928, с горизонтальным выпуском, DN 50/75 | шт | 44858.835
HL 5100Pr-3928E | HL 5100Pr-3928E Трап с "сухим" сифоном, с решеткой из нерж. стали "ХАМАМ" HL3928E, с горизонтальным выпуском, DN 50/75 | шт | 24055.731
HL 5100T | HL 5100T Трап для балконов и террас с решеткой Клик-Клак, с горизонтальным выпуском, DN75 | шт | 13004.082
HL 5100T-3020 | HL 5100T-3020 Трап для балконов и террас с декоративной решеткой под плитку, с горизонтальным выпуском, DN 50/75 | шт | по запросу
HL 5100TG | HL 5100TG Трап для балконов и террас с гориз.выпуском, с решёткой и подрамником из чугуна, механическим незамерзающим запахозапирающим устрой, DN75 | шт | 19496.484
HL 5100TH | HL 5100TH Трап для балконов и террас с полимербитумным полотном, с горизонтальным выпуском, DN75 | шт | 18091.332
HL 5100THG | HL 5100THG Трап для балконов и террас с полимербитумным полотном, с чугунной решеткой, с горизонтальным выпуском, DN75 | шт | 25441.605
HL 5100THK | HL 5100THK Корпус для трапа HL 5100TH, гор. выпуск, с гидроизоляционным полимербитумным полотном, DN 75 | шт | 10562.202
HL 5100TK | HL 5100TK Корпус для трапа HL 5100T, включает заглушку HL 03100.0E и фиксаторы HL 619, горизонтальный выпуск, DN 50/75 | шт | 5310.018
HL 510N | HL 510N Трап для внутренних помещений с горизонтальным выпуском, с обжимным фланцем, запахозапирающим устройством, DN 40/50 | шт | 4412.52
HL 510N-3000 | HL 510N-3000 Трап с решеткой Клик-Клак, с горизонтальным выпуском, DN 40/50 | шт | 7694.064
HL 510N-3000.11 | HL 510N-3000.11 Трап с решеткой HL037N.11E "Золото", Клик-Клак, с горизонтальным выпуском, DN 40/50 | шт | 21349.314
HL 510N-3000.3 | HL 510N-3000.3 Трап с решеткой HL037N.3E "Латунь", Клик-Клак, с горизонтальным выпуском, DN 40/50 | шт | 11678.184
HL 510N-3000.31 | HL 510N-3000.31 Трап с решеткой HL037N.31E "Светлая бронза", Клик-Клак, с горизонтальным выпуском, DN 40/50 | шт | 15307.803
HL 510N-3000.32 | HL 510N-3000.32 Трап с решеткой HL037N.32E "Бронза", Клик-Клак, с горизонтальным выпуском, DN 40/50 | шт | 15307.803
HL 510N-3000.33 | HL 510N-3000.33 Трап с решеткой HL037N.33E "Темная бронза", Клик-Клак, с горизонтальным выпуском, DN 40/50 | шт | 15307.803
HL 510N-3020 | HL 510N-3020 Трап с сифоном, с надставным элементом HL3020 с горизонтальным выпуском, DN 40/50 | шт | 15846.516
HL 510N-3120 | HL 510N-3120 Трап с решеткой HL3120, Клик-Клак, с горизонтальным выпуском, DN 40/50 | шт | 25954.614
HL 510N-3121 | HL 510N-3121 Трап с решеткой HL3121, Клик-Клак, с горизонтальным выпуском, DN 40/50 | шт | 25954.614
HL 510N-3123 | HL 510N-3123 Трап с решеткой HL3123, Клик-Клак, с горизонтальным выпуском, DN 40/50 | шт | 25954.614
HL 510N-3124 | HL 510N-3124 Трап с решеткой HL3124, Клик-Клак, с горизонтальным выпуском, DN 40/50 | шт | 25954.614
HL 510N-3125 | HL 510N-3125 Трап с решеткой HL3125, Клик-Клак, с горизонтальным выпуском, DN 40/50 | шт | 25954.614
HL 510N-3127 | HL 510N-3127 Трап с решеткой HL3127, Клик-Клак, с горизонтальным выпуском, DN 40/50 | шт | 25954.614
HL 510NC | HL 510NC Трап с горизонтальным выпуском, с решеткой Клик-Клак, с консолью из полимербетона, DN 40/50 | шт | 44359.749
HL 510NG | HL 510NG Трап с горизонтальным выпуском с чугунной решёткой (1,5 т.), DN 40/50 | шт | 9757.881
HL 510NH | HL 510NH Трап с горизонтальным выпуском, с полимербитумным полотном d 420 мм, DN 40/50 | шт | 10764.621
HL 510NH-3000 | HL 510NH-3000 Трап с решеткой Клик-Клак, с полимербитумным полотном d 420 мм, с горизонтальным выпуском, DN 40/50 | шт | 14908.32
HL 510NH-3000.11 | HL 510NH-3000.11 Трап с решеткой HL037Pr.11E (Золото), Клик-Клак, с полимербитумным полотном d 420 мм, с гор.выпуском, DN 40/50 | шт | 37915.542
HL 510NH-3000.3 | HL 510NH-3000.3 Трап с решеткой HL037N.3E (Латунь), Клик-Клак, с полимербитумным полотном d 420 мм, с горизонтальным выпуском, DN 40/50 | шт | 19682.838
HL 510NH-3000.31 | HL 510NH-3000.31 Трап с решеткой HL037N.31E (Светлая бронза), Клик-Клак, с полимербитумным полотном d 420 мм, с гор.выпуском, DN 40/50 | шт | 29872.332
HL 510NH-3000.32 | HL 510NH-3000.32 Трап с решеткой HL037N.32E (Бронза), Клик-Клак, с полимербитумным полотном d 420 мм, с гор.выпуском, DN 40/50 | шт | 29872.332
HL 510NH-3000.33 | HL 510NH-3000.33 Трап с решеткой HL037N.33E (Темная бронза), Клик-Клак, с полимербитумным полотном d 20 мм, с гор.выпуском, DN 40/50 | шт | 29872.332
HL 510NH-3020 | HL 510NH-3020 Трап с сифоном, с надставным элементом HL3020, с полимербитумным полотном d 420 мм, с горизонтальным выпуском, DN 40/50 | шт | 21170.457
HL 510NH-3120 | HL 510NH-3120 Трап с решеткой HL3120, Клик-Клак, с полимербитумным полотном d 420 мм, с горизонтальным выпуском, DN 40/50 | шт | 35514.36
HL 510NH-3121 | HL 510NH-3121 Трап с решеткой HL3121, Клик-Клак, с полимербитумным полотном d 420 мм, с горизонтальным выпуском, DN 40/50 | шт | 35514.36
HL 510NH-3123 | HL 510NH-3123 Трап с решеткой HL3123, Клик-Клак, с полимербитумным полотном d 420 мм, с горизонтальным выпуском, DN 40/50 | шт | 35514.36
HL 510NH-3124 | HL 510NH-3124 Трап с решеткой HL3124, Клик-Клак, с полимербитумным полотном d 420 мм, с горизонтальным выпуском, DN 40/50 | шт | 35514.36
HL 510NH-3125 | HL 510NH-3125 Трап с решеткой HL3125, Клик-Клак, с полимербитумным полотном d 420 мм, с горизонтальным выпуском, DN 40/50 | шт | 35514.36
HL 510NH-3127 | HL 510NH-3127 Трап с решеткой HL3127, Клик-Клак, с полимербитумным полотном d 420 мм, с горизонтальным выпуском, DN 40/50 | шт | 35514.36
HL 510NHG | HL 510NHG Трап с горизонтальным выпуском с чугунной решёткой (1,5 т.), с полимербитумным полотном d 420 мм, DN 40/50 | шт | 16650.837
HL 510NHPr | HL 510NHPr Трап с "сухим" сифоном, с полимербитумным полотном d 420 мм, горизонтальный выпуск, DN 40/50 | шт | 10764.621
HL 510NHPr-3000 | HL 510NHPr-3000 Трап с решеткой Клик-Клак, с "сухим" сифоном, с полимербитумным полотном d 420 мм, с горизонтальным выпуском, DN 40/50 | шт | 16853.256
HL 510NHPr-3020 | HL 510NHPr-3020 Трап с "сухим" сифоном, с надставным элементом HL3020, с полимербитумным полотном d 420 мм, с гор.выпуском, DN 40/50 | шт | 26615.421
HL 510NHPr-3120 | HL 510NHPr-3120 Трап с "сухим" сифоном, с решеткой HL3120, Клик-Клак, с полимербитумным полотном d 420 мм, с гор.выпуском, DN 40/50 | шт | 36284.409
HL 510NHPr-3121 | HL 510NHPr-3121 Трап с "сухим" сифоном, с решеткой HL3121, Клик-Клак, с полимербитумным полотном d 420 мм, с гор.выпуском, DN 40/50 | шт | 36284.409
HL 510NHPr-3123 | HL 510NHPr-3123 Трап с "сухим" сифоном, с решеткой HL3123, Клик-Клак, с полимербитумным полотном d 420 мм, с гор.выпуском, DN 40/50 | шт | 36284.409
HL 510NHPr-3124 | HL 510NHPr-3124 Трап с "сухим" сифоном, с решеткой HL3124, Клик-Клак, с полимербитумным полотном d 420 мм, с гор.выпуском, DN 40/50 | шт | 36284.409
HL 510NHPr-3125 | HL 510NHPr-3125 Трап с "сухим" сифоном, с решеткой HL3125, Клик-Клак, с полимербитумным полотном d 420 мм, с гор.выпуском, DN 40/50 | шт | 36284.409
HL 510NHPr-3127 | HL 510NHPr-3127 Трап с "сухим" сифоном, с решеткой HL3127, Клик-Клак, с полимербитумным полотном d 420 мм, с гор.выпуском, DN 40/50 | шт | 36284.409
HL 510NHPrG | HL 510NHPrG Трап с "сухим" сифоном, с чугунной решёткой (1,5 т.), с полимербитумным полотном d 420 мм, с горизонтальным выпуском, DN 40/50 | шт | 21926.583
HL 510NHPrR | HL 510NHPrR Трап с "сухим" сифоном, с круглой решёткой, с полимербитумным полотном d 420 мм, с горизонтальным выпуском, DN 40/50 | шт | 15953.616
HL 510NHR | HL 510NHR Трап с круглой решёткой, с полимербитумным полотном d 420 мм, с горизонтальным выпуском, DN 40/50 | шт | 14353.542
HL 510NK | HL 510NK Корпус для трапа HL 510N, горизонтальный выпуск, DN 40/50 | шт | 1232.721
HL 510NK-3020 | HL 510NK-3020 Корпус для трапа HL 510N-3020 с заглушкой HL 03020.0E (без решетки и надст. элемента), горизонтальный выпуск, DN 40/50 | шт | 3604.986
HL 510NKH | HL 510NKH Корпус для трапа HL 510NH с гидроиз.полимербитумным полотном и листвоуловителем HL181, горизонтальный выпуск, DN 40/50 | шт | 7367.409
HL 510NKH-3020 | HL 510NKH-3020 Корпус для трапа HL 510NH-3020, с гидроиз.полимерби.полотном, с заглушкой HL 03020.0E (без решётки и надст. элемента), горизонтальный в | шт | 10148.796
HL 510NPr | HL 510NPr Трап для внутренних помещений с "сухим" сифоном (горизонтальный выпуск), DN 40/50 | шт | 4412.52
HL 510NPr-3000 | HL 510NPr-3000 Трап с решеткой Клик-Клак, с "сухим" сифоном, с горизонтальным выпуском, со снимаемой насадкой 12 - 80 мм, DN 40/50 | шт | 9326.268
HL 510NPr-3000* | HL 510NPr-3000* Трап с решеткой КЛИК-КЛАК, с "сухим" сифоном, с горизонтальным выпуском DN40/50 | шт | 9901.395
HL 510NPr-3000.11 | HL 510NPr-3000.11 Трап с "сухим" сифоном, Клик-Клак, с решеткой HL037.11E "Золото", с горизонтальным выпуском, DN 40/50 | шт | 25328.079
HL 510NPr-3000.3 | HL 510NPr-3000.3 Трап с "сухим" сифоном, Клик-Клак, с решеткой HL037N.3E (латунь), с горизонтальным выпуском, DN 40/50 | шт | 15223.194
HL 510NPr-3000.3* | HL 510NPr-3000.3* Трап с горизонтальным выпуском как HL 510NPr-3000, но видимые части - "латунь", DN 40/50 | шт | 27805.302
HL 510NPr-3000.31 | HL 510NPr-3000.31 Трап с "сухим" сифоном, Клик-Клак, с решеткой HL037N.31E (Светлая бронза), с горизонтальным выпуском, DN 40/50 | шт | 22842.288
HL 510NPr-3000.32 | HL 510NPr-3000.32 Трап с "сухим" сифоном, Клик-Клак, с решеткой HL037N.32E (Бронза), с горизонтальным выпуском, DN 40/50 | шт | 22842.288
HL 510NPr-3000.33 | HL 510NPr-3000.33 Трап с "сухим" сифоном, Клик-Клак, с решеткой HL037N.33E (Темная бронза), с горизонтальным выпуском, DN 40/50 | шт | 22842.288
HL 510NPr-3020 | HL 510NPr-3020 Трап с "сухим" сифоном, с надставным элементом HL3020 с горизонтальным выпуском, DN 40/50 | шт | 16572.654
HL 510NPr-3120 | HL 510NPr-3120 Трап с "сухим" сифоном, с решеткой HL3120, Клик-Клак с горизонтальным выпуском, со снимаемой насадкой 12 - 80 мм, DN 40/50 | шт | 27686.421
HL 510NPr-3121 | HL 510NPr-3121 Трап с "сухим" сифоном, с решеткой HL3121, Клик-Клак с горизонтальным выпуском, DN 40/50 | шт | 27686.421
HL 510NPr-3123 | HL 510NPr-3123 Трап с "сухим" сифоном, с решеткой HL3123, Клик-Клак с горизонтальным выпуском, DN 40/50 | шт | 27686.421
HL 510NPr-3124 | HL 510NPr-3124 Трап с "сухим" сифоном, с решеткой HL3124, Клик-Клак с горизонтальным выпуском, DN 40/50 | шт | 27686.421
HL 510NPr-3125 | HL 510NPr-3125 Трап с "сухим" сифоном, с решеткой HL3125, Клик-Клак с горизонтальным выпуском, DN 40/50 | шт | 27686.421
HL 510NPr-3127 | HL 510NPr-3127 Трап с "сухим" сифоном, с решеткой HL3127, Клик-Клак с горизонтальным выпуском, со снимаемой насадкой 12 - 80 мм, DN 40/50 | шт | 27686.421
HL 510NPrG | HL 510NPrG Трап с "сухим" сифоном, с чугунной решёткой (1,5 т.), с горизонтальным выпуском, DN 40/50 | шт | 11256.21
HL 510NPrR | HL 510NPrR Трап с "сухим" сифоном, с круглой решёткой, с горизонтальным выпуском, DN 40/50 | шт | 9061.731
HL 510NR | HL 510NR Трап с горизонтальным выходом, круглой решеткой, DN 40/50 | шт | 7374.906
HL 511 | HL 511 Сифон для душевого поддона d 90 мм, с вертикальным выпуском, DN 50 | шт | 9812.502
HL 511KE | HL 511KE Трап для внутренних помещений с решеткой 147x147 мм верт. выпуск, DN 50 | шт | 13879.089
HL 511N | HL 511N Сифон для душевого поддона со сливным отверстием d 90мм и декоративной крышкой, с вертикальным выпуском, DN 50 | шт | 9810.36
HL 512 | HL 512 Сифон к душевому поддону с выпуском d 90 мм, с поворотным шарниром, горизонтальный, крышка из нержавеющей стали, DN 50 | шт | 8694.378
HL 513/S | HL 513/S Патрубок соединительный для душевого поддона с крышкой из нержавеющей стали, DN 40 | шт | 3398.283
HL 514 | HL 514 Сифон для душевого поддона, горизонтальный, с шаровым шарниром, с тарелкой слива 6/4" и сеткой для улавливания волос, DN 40/50 | шт | 3201.219
HL 514/S.1 | HL 514/S.1 Крышка для HL514/SN, нержавейка, d 86 мм | шт | 1321.614
HL 514/S.11 | HL 514/S.11 Крышка для HL514/SN, цвет золотой, d 86 мм | шт | 5360.355
HL 514/S.2 | HL 514/S.2 Крышка для HL514/SN, цвет бронза, d 86 мм | шт | 5360.355
HL 514/S.3 | HL 514/S.3 Крышка для HL514/SN, цвет белый, d 86 мм | шт | 3947.706
HL 514/SN | HL 514/SN Сифон для душевого поддона, горизонтальный, для душевого поддона со сливным отверстием 6/4", DN 40/50 | шт | 3201.219
HL 514/SN.0 | HL 514/SN.0 Сифон с поворотным шарниром для душевого поддона (без крышки), DN40/50 | шт | 2370.123
HL 514/SN-80 | HL 514/SN-80 Сифон с поворотным шарниром для душевого поддона для сливного отвестия d 60 мм, DN 40/50 | шт | 3201.219
HL 514/SNV | HL 514/SNV Сифон с поворотным шарниром для душевого поддона, с подключением шланга 8 - 13 мм, DN 40/50х6/4" | шт | 4536.756
HL 514/SNV.0 | HL 514/SNV.0 Сифон с поворотным шарниром для душевого поддона HL 514/SNV без крышки, DN 40/50 | шт | 4366.467
HL 514/SNV-80 | HL 514/SNV-80 Сифон с поворотным шарниром для душевого поддона со штуцером 9-12 мм, DN 40/50 | шт | 4536.756
HL 514-80 | HL 514-80 Сифон с плоской решеткой для душевого поддона, горизонтальный выпуск, DN 80 | шт | 3517.164
HL 514-K | HL 514-K Сифон для душевого поддона, горизонтальный, с шаровым шарниром, с тарелкой слива 6/4", без сетки HL 526, DN 40/50 | шт | 2799.594
HL 515 | HL 515 Плексистояк для HL80.2, высота 100 мм | шт | 1335.537
HL 515/S | HL 515/S Плексистояк для HL514SN(V)-80, высота 100 мм | шт | 2167.704
HL 515-1500 | HL 515-1500 Плексистояк для HL80.2, Н=1500 мм | шт | 38453.184
HL 517 | HL 517 Плексистояк, 105 x 80 мм | шт | 2370.123
HL 520 | HL 520 Сифон для душевого поддона с отверстием d 90 мм, Q(гор) = 0,9 л/c; Q(верт.) = 1,25 л/с , с поворотным шарниром и декор.крышкой, DN 50 | шт | 9027.459
HL 520.0 | HL 520.0 Сифон для душевого поддона с отверстием d 90 мм, с поворотным шарниром, без крышки, DN 50 | шт | 4486.419
HL 520F | HL 520F Сифон для душевого поддона с отверстием d 90 мм, с поворотным шарниром и декоративной крышкой, Q = 0,60 л/с, DN 40/50 | шт | 9027.459
HL 520F.0 | HL 520F.0 Сифон для душевого поддона с отверстием d 90 мм, с поворотным шарниром, без крышки, Q = 0,60 л/с, DN 40/50 | шт | 4722.039
HL 520K | HL 520K Корпус для HL 520 (без всех внутренностей), DN 50 | шт | 1000.314
HL 521 | HL 521 Сифон для душевого поддона плоский, с крышкой из нержавеющей стали и поворотным шарниром, Q=0,42 л/с, DN 40 | шт | 10019.205
HL 522 | HL 522 Сифон для душевого поддона, шарнирное подсоединение, DN 40/50 | шт | 9500.841
HL 522.0 | HL 522.0 Сифон для душевого поддона, без крышки HL 522.1, шарнирное подсоединение, DN 40/50 | шт | 4722.039
HL 522.1 | HL 522.1 Крышка плоская для HL520 и HL522 из нержавеющей стали, DN 113 | шт | 5155.794
HL 522.11 | HL 522.11 Крышка "Золото" для душевого сифона HL520 и HL522, DN 112 | шт | 12411.819
HL 522.2 | HL 522.2 Крышка "Латунь" для душевого сифона HL520 и HL522, DN 112 | шт | 12411.819
HL 522.3 | HL 522.3 Крышка "Белая" для душевого сифона HL520 и HL522, DN 112 | шт | 9794.295
HL 522856 | HL 522856 Выпуск корпуса душевого лотка HL 50FV.0 | шт | 14124.348
HL 522KE | HL 522KE Сифон для душ. кабины с подрамником 123x123 мм и решеткой из нерж. стали, шарнирное подсоединение, DN 40/50 | шт | 11364.381
HL 522KE.L | HL 522KE.L Сифон для душ. кабины, шарнирное подсоединение, DN 40/50 | шт | 11364.381
HL 522KE.XL | HL 522KE.XL Сифон для душ. кабины (H=30-50мм) с подрамником 123x123 мм и решеткой из нерж. стали, шарнирное подсоединение, DN 40/50 | шт | 11364.381
HL 522KE.XL.0 | HL 522KE.XL.0 Сифон для душ. кабины (H=30-50мм) с подрамником 123x123 мм, без решетки, шарнирное подсоединение, DN 40/50 | шт | 9061.731
HL 522N.1 | HL 522N.1 Крышка плоская для HL520 и HL522 из нержавеющей стали | шт | 4527.117
HL 522V | HL 522V Сифон для душевого поддона с встроенным штуцером, шарнирное подсоединение, DN 40/50 | шт | 11201.589
HL 523-120x120 | HL 523-120x120 Закладная с сифоном под душевую кабину, с поворотным выпуском, 120x120 см, DN50 | шт | 57479.499
HL 523-90x90 | HL 523-90x90 Закладная с сифоном под душевую кабину, с поворотным выпуском, 90x90 см, DN50/40 | шт | 48319.236
HL 523-90x90-3125 | HL 523-90x90-3125 Закладная с сифоном под душевую кабину с решеткой HL 3125, с поворотным выпуском, 90x90 см, DN50/40 | шт | 73135.377
HL 523N - 100*100 | HL 523N - 100*100 Закладная с сифоном под душевую кабину, с поворот.выпуском, с хромированны подрамником с регулироемой высотой, 100х100 см, DN50/40 | шт | 75067.461
HL 523N-110*90 | HL 523N-110*90 Закладная с сифоном под душевую кабину, с поворот.выпуском, с хромированны подрамником с регулироемой высотой, 110x90 см | шт | 75067.461
HL 523N-120*120 | HL 523N-120*120 Закладная с сифоном под душевую кабину, с поворот.выпуском, с хромированны подрамником с регулироемой высотой, 120x120 см, DN50 | шт | 57479.499
HL 523N-150*110 | HL 523N-150*110 Закладная с сифоном под душевую кабину, с поворот.выпуском, с хромированны подрамником с регулироемой высотой, 150x110 см | шт | 113892.282
HL 523N-90*90 | HL 523N-90*90 Закладная с сифоном под душевую кабину, с поворот.выпуском, с хромированны подрамником с регулироемой высотой, 90x90 см, DN50/40 | шт | 47914.398
HL 523U-90x90 | HL 523U-90x90 Основание для HL 523N-90x90, с поворотным выпуском, высота 8,5 см, DN50/40 | шт | 9856.413
HL 524 | HL 524 Сифон для душевого поддона с переливным стояком, высота 0-70 мм, горизонтальный выпуск, DN 50/40x75 | шт | 5820.885
HL 525 | HL 525 Сетка для улавливания волос и мелкого мусора, DN 5/4" | шт | 205.632
HL 526 | HL 526 Сетка для улавливания волос и мелкого мусора (для HL514), DN 6/4" | шт | 209.916
HL 52K | HL 52K Лоток душевой плоский (корпус) короткий с консолью из полимербетона, горизонтальный выпуск, длина 300 мм, DN 50 | шт | 49417.011
HL 530 | HL 530 Трап с "сухим" сифоном, встроенный в монтажную плиту, с гор. Выпуском, 1200x256x115мм, DN 50 | шт | 39314.268
HL 530.0 | HL 530.0 Трап с "сухим" сифоном, встроенный в монтажную плиту , с гор. выпуском, без подрамни, DN 50 | шт | 34783.938
HL 530F.0 | HL 530F.0 Трап низкий с "сухим" сифоном, встроенный в монтажную плиту, с гор.выпуском, без подрамника, 1200x256x85мм, DN 50 | шт | 29290.779
HL 530V-120 | HL 530V-120 Удлинитель специального профиля для HL 530, длина 1200 мм | шт | 23887.584
HL 530V-30 | HL 530V-30 Удлинитель специального профиля для HL 530, длина 300 мм | шт | 7431.669
HL 530V-60 | HL 530V-60 Удлинитель специального профиля для HL 530, длина 600 мм | шт | 12671.001
HL 531 | HL 531 Лоток душевой с "сухим" сифоном, встроенный в монтажную плиту, с решёткой HL0531S, с гор.выпуском, 1200x200x79мм, DN 50 | шт | 50851.08
HL 531.0 | HL 531.0 Лоток душевой с "сухим" сифоном как HL 531, но без решётки, с гор.выпуском, DN 50 | шт | 48236.769
HL 531.0/18 | HL 531.0/18 Лоток душевой с "сухим" сифоном, встроенный в монтажную плиту, с гор.выпуском, без решётки, с подрамником высотой 18 мм, DN 50 | шт | 58359.861
HL 531.0/23 | HL 531.0/23 Лоток душевой с "сухим" сифоном, встроенный в монтажную плиту, с гор.выпуском, без решётки, с подрамником высотой 23 мм, DN 50 | шт | 58359.861
HL 531.0/28 | HL 531.0/28 Лоток душевой с "сухим" сифоном, встроенный в монтажную плиту, с гор.выпуском, без решётки, с подрамником высотой 28 мм, DN 50 | шт | 58359.861
HL 531/18 | HL 531/18 Лоток душевой с "сухим" сифоном, встроен. в монтаж. плиту, подрамник 18 мм, с решёткой HL0531S, гориз., 1200х200х79 мм, DN50 | шт | 62804.511
HL 531/23 | HL 531/23 Лоток душевой с "сухим" сифоном, встроен. в монтаж. плиту, подрамник 23 мм, с решёткой HL0531S, гориз., 1200х200х79 мм, DN50 | шт | 62804.511
HL 531/28 | HL 531/28 Лоток душевой с "сухим" сифоном, встроен. в монтаж. плиту, подрамник 28 мм, с решёткой HL0531S, гориз., 1200х200х79 мм, DN50 | шт | 62804.511
HL 531U | HL 531U Основание (закладная) из двух частей, 1200x200x20мм | шт | 3005.226
HL 531V-60 | HL 531V-60 удлинитель специального профиля для HL 531, длина 600 мм | шт | 12415.032
HL 535.0-100x100 | HL 535.0-100x100 Лоток душевой без решётки, с "сухим" сифоном, с гор. выпуском, встроенный в монтажную плиту 1000х1000 мм, DN 50 | шт | 113439.249
HL 535.0-100x80 | HL 535.0-100x80 Лоток душевой без решётки, с "сухим" сифоном, с гор. выпуском, встроенный в монтажную плиту 1000х800 мм, DN 50 | шт | 101668.959
HL 535.0-100x90 | HL 535.0-100x90 Лоток душевой без решётки, с "сухим" сифоном, с гор. выпуском, встроенный в монтажную плиту 1000х900 мм, DN 50 | шт | 108086.391
HL 535.0-80x100 | HL 535.0-80x100 Лоток душевой без решётки, с "сухим" сифоном, с гор. выпуском, встроенный в монтажную плиту 800х1000 мм, DN 50 | шт | 101668.959
HL 535.0-80x80 | HL 535.0-80x80 Лоток душевой без решётки, с "сухим" сифоном, с гор. выпуском, встроенный в монтажную плиту 800х800 мм, DN 50 | шт | 92038.527
HL 535.0-80x90 | HL 535.0-80x90 Лоток душевой без решётки, с "сухим" сифоном, с гор. выпуском, встроенный в монтажную плиту 800х900 мм, DN 50 | шт | 97389.243
HL 535.0-90x100 | HL 535.0-90x100 Лоток душевой без решётки, с "сухим" сифоном, с гор. выпуском, встроенный в монтажную плиту 900х1000 мм, DN 50 | шт | 108086.391
HL 535.0-90x80 | HL 535.0-90x80 Лоток душевой без решётки, с "сухим" сифоном, с гор. выпуском, встроенный в монтажную плиту 900х800 мм, DN 50 | шт | 97389.243
HL 535.0-90x90 | HL 535.0-90x90 Лоток душевой без решётки, с "сухим" сифоном, с гор. выпуском, встроенный в монтажную плиту 900х900 мм, DN 50 | шт | 102737.817
HL 535-100x100 | HL 535-100x100 Лоток душевой с "сухим" сифоном, с гор. выпуском, встроенный в монтажную плиту 1000х1000 мм, DN 50 | шт | 117708.255
HL 535-100x80 | HL 535-100x80 Лоток душевой с "сухим" сифоном, с гор. выпуском, встроенный в монтажную плиту 1000х800 мм, DN 50 | шт | 105939.036
HL 535-100x90 | HL 535-100x90 Лоток душевой с "сухим" сифоном, с гор. выпуском, встроенный в монтажную плиту 1000х900 мм, DN 50 | шт | 112355.397
HL 535-80x100 | HL 535-80x100 Лоток душевой с "сухим" сифоном, с гор. выпуском, встроенный в монтажную плиту 800х1000 мм, DN 50 | шт | 105939.036
HL 535-80x80 | HL 535-80x80 Лоток душевой с "сухим" сифоном, с гор. выпуском, встроенный в монтажную плиту 800х800 мм, DN 50 | шт | 96308.604
HL 535-80x90 | HL 535-80x90 Лоток душевой с "сухим" сифоном, с гор. выпуском, встроенный в монтажную плиту 800х900 мм, DN 50 | шт | 101659.32
HL 535-90x100 | HL 535-90x100 Лоток душевой с "сухим" сифоном, с гор. выпуском, встроенный в монтажную плиту 900х1000 мм, DN 50 | шт | 112355.397
HL 535-90x80 | HL 535-90x80 Лоток душевой с "сухим" сифоном, с гор. выпуском, встроенный в монтажную плиту 900х800 мм, DN 50 | шт | 101659.32
HL 535-90x90 | HL 535-90x90 Лоток душевой с "сухим" сифоном, с гор. выпуском, встроенный в монтажную плиту 900х900 мм, DN 50 | шт | 107007.894
HL 53K | HL 53K Корпус плоского щелевого лотка InFloor, с рег. опорами с шумопоглощ. вставками, к-том гидроиз. и съёмным сифоном (H=50 мм), DN 50 | шт | 27193.761
HL 53K.2 | HL 53K.2 Корпус плоского щелевого лотка сдвоенный с рег.опорами, с шумопогл.вставками, комплектом гидроиз-и и съёмным сифоном (H=50 мм), DN 50 | шт | 46744.866
HL 53KC | HL 53KC Корпус плоского щел.лотка с консолью из полимербетона, рег.опорами, с шумопогл.вставками, гидроиз-ей и съёмным сифоном (H=50 мм), DN 50 | шт | 64208.592
HL 53KF | HL 53KF Корпус (низкий) плоского щелевого лотка InFloor, с рег. опорами с шумопог. вставками, к-том гидроиз. и съём.сифоном (H=30 мм), DN 40 | шт | 27193.761
HL 53KFC | HL 53KFC Корпус плос-го щел.лотка с рег.опорами с шумопогл.вставками, гидроиз-ей, съём.сифоном и консолью из полимербетона, высота монтажа 65 мм!, DN 50 | шт | 69097.707
HL 53KV | HL 53KV Корпус плоского щелевого лотка с верт.выпуском, рег.опорами с шумопогл.вставками, комплектом гидроизоляции и съёмным сифоном (H=50 мм), DN 50 | шт | 36757.791
HL 540 | HL 540 Трап душевой с решеткой Клик-Клак,"сухим" сифоном, с гидроиз. полотном 420x420 мм под жидкую гидроизоляцию, с гор.вып, DN 50 | шт | 19561.815
HL 540I | HL 540I Трап душевой с решеткой для вкл. плит,с "сухим" сифоном, с гидроиз.полотном 420x420 мм под жидкую гидроизоляцию, с гор.вып, DN50/50 | шт | 46709.523
HL 540K | HL 540K Корпус трапа серии HL540, горизонтальный выпуск | шт | 6956.145
HL 541 | HL 541 Трап с решеткой КЛИК-КЛАК, с "сухим" сифоном и обрат.клапаном, с гидроиз.полотном 420х420 мм, под жидкую гидроизоляцию, с гориз.выпуском, DN50 | шт | 14681.268
HL 541I | HL 541I Трап с решеткой КЛИК-КЛАК, с "сухим" сифоном и обрат.клапаном, с решеткой плитки (КЛИК-КЛАК), с гидроиз.полотном 420х420 мм, с гор.выпуском DN50 | шт | 36981.63
HL 541K | HL 541k Корпус для трапа HL 541, горизонтальный выпуск | шт | 4654.566
HL 541Q | HL 541Q Трап с решеткой КЛИК-КЛАК, с "сухим" сифоном и обрат.клапаном, с реш.для плитки (КЛИК-КЛАК), с гидроиз.полотном 420х420 мм, с гор.выпуском DN50 | шт | 29342.187
HL 555N | HL 555N Сифон с поворотным шарниром, с переливом для ванн, DN 40/50 | шт | 12025.188
HL 555N.0 | HL 555N.0 Сифон с поворотным шарниром, с переливом для ванн, без видимых частей, DN 40/50 | шт | 8234.919
HL 555N.1 | HL 555N.1 Видимые части для HL 555N, хромированные | шт | 3783.843
HL 555N.2 | HL 555N.2 Видимые части из латуни для HL 555N | шт | по запросу
HL 555N.3 | HL 555N.3 Видимые части для HL 555N, цвет белый | шт | 6308.19
HL 555N.4 | HL 555N.4 Крышка декоративная из позолоченной латуни для HL555N.0 и HL555N.L.0 | шт | 7870.779
HL 555N.L.0 | HL 555N.L.0 Выпуск-полуавтомат для ванн, с тросом Боудена 80 см, DN40/50 | шт | 12829.509
HL 560N | HL 560N Выпуск-полуавтомат с переливом, с устройством для заполнения ванн, DN 40/50 | шт | 26678.61
HL 560N.2 | HL 560N.2 Выпуск-полуавтомат с переливом, с устройством для заполнения ванн, видимые части из латуни, DN 40/50 | шт | 41744.367
HL 560N.3 | HL 560N.3 Выпуск-полуавтомат с переливом, как HL560N, но с декоративными крышками из латуни с белым покрытием, DN 40/50 | шт | 38886.939
HL 560N.L | HL 560N.L Выпуск-полуавтомат с переливом как HL560N, но с тросом Боудена 80 см, DN40/50 | шт | 24131.772
HL 570 | HL 570 FlexBox сифон для плоского душевого поддона | шт | 21251.853
HL 570.0 | HL 570.0 сифон для плоского душевого поддона как HL 570, но без декоративной крышки | шт | 17073.882
HL 6 | HL 6 Элемент соединительный сдвоенный 6/4" с патрубками под шланг 3/4" | шт | 1335.537
HL 60.1H/50 | HL 60.1H/50 Воронка кровельная (вакуумная), вертикальный выпуск, DN 50 | шт | 43543.647
HL 60/50 | HL 60/50 Воронка вакуумная, вертикальный выпуск, DN 50 | шт | 20968.038
HL 60/7 | HL 60/7 Воронка вакуумная, вертикальный выпуск, DN 75 | шт | 20968.038
HL 600N | HL 600N Дождеприемник с двумя шарнирными соединениями, DN 110/125 | шт | 14747.67
HL 600NG | HL 600NG Дождеприемник с чугунным верхом,с двумя шарнирными соединениями, DN 110/125 | шт | 25985.673
HL 600NGHO | HL 600NGHO Дождеприемник с чугунным верхом, с гор. вход. патрубком, DN 110/125 | шт | 25230.618
HL 600NHO | HL 600NHO Дождеприемник с гор. вход. патрубком, выпуском, DN 110/125 | шт | 19808.145
HL 601 | HL 601 Надставной элемент для HL 600, 327x164x50 мм | шт | 6025.446
HL 601i | HL 601i Крышка декоративная для HL600N и HL600NHO | шт | 3810.618
HL 603/1 | HL 603/1 Запахозапирающее устройство механическое для монтажа на ливнестоках, DN 100 | шт | 13689.522
HL 603/5 | HL 603/5 Запахозапирающее устройство механическое для монтажа на ливнестоках, DN 160 | шт | 13689.522
HL 605 | HL 605 Трап дворовый Perfekt, горизонт.выпуск, макс. нагрузка 5-7 тонн, DN 110 | шт | 17133.858
HL 605.1 | HL 605.1 Трап дворовый Perfekt, горизонт.выпуск, макс. нагрузка до 15 тонн, DN 110 | шт | 25324.866
HL 605.1K | HL 605.1K Корпус Perfekt для дворового трапа HL 605.1 из ПП, горизонтальный выпуск, DN 110 | шт | 16367.022
HL 605.1W | HL 605.1W Трап дворовый Perfekt, горизонт.выпуск, с гидрозатвором, макс. нагрузка 12,5 т., DN 110 | шт | 25324.866
HL 605/1 | HL 605/1 Трап дворовый Perfekt, макс. нагрузка 5-7 тонн, горизонтальный выпуск, DN 110 | шт | 13936.923
HL 605K | HL 605K Корпус Perfekt для трапа HL605 из ПП, горизонтальный выпуск, DN110 | шт | 5763.051
HL 605L | HL 605L Трап дворовый Perfekt с пластиковой решёткой, горизонт.выпуск, макс. нагрузка 1.5т., DN 110 | шт | 16815.771
HL 605LW | HL 605LW Трап дворовый Perfekt, гориз.выпуск, с сифоном, с решеткой из ПП, макс. нагрузка 1.5т., DN 110 | шт | 16815.771
HL 605S | HL 605S Трап дворовый Perfekt, гор. выпуск, макс. нагрузка 2,5 т., решетка - нержавеющая сталь, DN 110 | шт | 41780.781
HL 605SW | HL 605SW Трап дворовый Perfekt, гор.выпуск, для внутр. помещений макс. нагрузка 1,5 т решетка из нерж.стали, с сифоном, DN 110 | шт | 41780.781
HL 605W | HL 605W Трап дворовый Perfekt с сифоном, гориз. выпуск, макс.нагрузка 5-7 тонн, DN 110 | шт | 17133.858
HL 606.1/1 | HL 606.1/1 Трап дворовый Perfekt, верт. выпуск, макс. нагрузка до 15 тонн, DN 110 | шт | 25324.866
HL 606.1/5 | HL 606.1/5 Трап дворовый Perfekt, верт. выпуск, макс. нагрузка 15 тонн, DN 160 | шт | 25324.866
HL 606.1K/1 | HL 606.1K/1 Корпус Perfekt для трапа HL 606.1/1 из ПП, вертикальный выпуск, DN 110 | шт | 16363.809
HL 606.1K/5 | HL 606.1K/5 Корпус Perfekt для трапа HL 606.1/5 из ПП, вертикальный выпуск, DN 160 | шт | по запросу
HL 606.1V/1 | HL 606.1V/1 Трап дворовый Perfekt, верт. выпуск, макс. нагрузка до 15 тонн, с решеткой на винтах, DN 110 | шт | 33207.426
HL 606.1W/1 | HL 606.1W/1 Трап дворовый Perfekt, верт. выпуск, с гидрозатвором, макс. нагрузка 15 тонн, DN 110 | шт | 25324.866
HL 606.1W/5 | HL 606.1W/5 Трап дворовый Perfekt, верт. выпуск, с гидрозатвором, макс. нагрузка 15 тонн, DN 160 | шт | 25324.866
HL 606/1 | HL 606/1 Трап дворовый Perfekt, верт.выпуск, подрамник 244x244 мм, макс. нагрузка 5-7 тонн, DN 110 | шт | 17133.858
HL 606/1/609 | HL 606/1/609 Трап дворовый как HL606, но с электроподогревом от сети 220В 10-47Вт, вертикальный выпуск, DN 110 | шт | 44699.256
HL 606/5 | HL 606/5 Трап дворовый Perfekt, верт.выпуск, подрамник 244x244 мм, макс. нагрузка 5-7 тонн, DN 160 | шт | 17133.858
HL 606K(2G)/1 | HL 606K(2G)/1 Корпус трапа 606/1 из ПП с 2-мя гайками М6, вертикальный выпуск, DN110 | шт | 5763.051
HL 606K(2G)/5 | HL 606K(2G)/5 Корпус трапа 606/5 из ПП с 2-мя гайками М6, вертикальный выпуск, DN160 | шт | 4970.511
HL 606K/1 | HL 606K/1 Корпус Perfekt для трапа HL 606/1 из ПП, вертикальный выпуск, DN 110 | шт | 5763.051
HL 606K/5 | HL 606K/5 Корпус Perfekt для трапа HL 606/5 из ПП, вертикальный выпуск, DN 160 | шт | 5763.051
HL 606L/1 | HL 606L/1 Трап дворовый Perfekt, верт. выпуск, макс.нагрузка 1,5 т., DN 110 | шт | 16815.771
HL 606L/5 | HL 606L/5 Трап дворовый Perfekt, верт. выпуск, макс.нагрузка 1,5 т., DN 160 | шт | 16815.771
HL 606LW/1 | HL 606LW/1 Трап дворовый Perfekt, верт. выпуск, с сифоном, макс.нагрузка 1,5 т., DN 110 | шт | 16815.771
HL 606LW/5 | HL 606LW/5 Трап дворовый Perfekt, верт. выпуск, с сифоном, макс.нагрузка 1,5 т., DN 160 | шт | 16815.771
HL 606S/1 | HL 606S/1 Трап дворовый Perfekt, верт. выпуск, макс. нагрузка 1,5 т., с запахозапирающим устройством и грязеуловителем, DN 110 | шт | 41780.781
HL 606S/5 | HL 606S/5 Трап дворовый Perfekt, верт. выпуск, макс. нагрузка 1,5 т., с запахозапирающим устройством и грязеуловителем, DN 160 | шт | 41780.781
HL 606SW/1 | HL 606SW/1 Трап дворовый Perfekt, верт. выпуск, с решёткой из нерж. стали, макс. нагрузка 1,5т, DN 110 | шт | 41780.781
HL 606SW/5 | HL 606SW/5 Трап дворовый Perfekt, верт. выпуск, с решёткой из нерж. стали, макс. нагрузка 1,5т, DN 160 | шт | 41780.781
HL 606W/1 | HL 606W/1 Трап дворовый Perfekt с сифоном, верт. выпуск, макс. нагрузка 5-7 тонн, DN 110 | шт | 17133.858
HL 606W/5 | HL 606W/5 Трап дворовый Perfekt с сифоном, верт. выпуск, макс. нагрузка 5-7 тонн, DN 160 | шт | 17133.858
HL 607.1/1 | HL 607.1/1 Трап дворовый, верт. выпуск, макс. нагрузка до 15 тонн, без запахозапирающего устройства HL0606.3E, DN 110 | шт | 23322.096
HL 607/1 | HL 607/1 Трап дворовый, верт. выпуск, DN 110 | шт | 14301.063
HL 608 | HL 608 Надставной элемент для двор. трапа 240x240 мм, DN 195 | шт | 5644.17
HL 608(2G) | HL 608(2G) Надставной элемент для дворовых трапов с 2-я гайками М6 | шт | 5504.94
HL 608.1 | HL 608.1 Надставной элемент с подрамником 260x260 мм, DN 195 | шт | 11685.681
HL 609 | HL 609 Электроподогрев для двор. трапа | шт | 29426.796
HL 609r | HL 609r Электроподогрев, 36 Вт | шт | 29425.725
HL 61.1/50 | HL 61.1/50 Воронка кровельная вакуумная, вертикальный выпуск, DN 50 | шт | 63277.893
HL 61.1/7 | HL 61.1/7 Воронка кровельная SUPERDRAIN для кровель из профнастила, вертикальный выпуск, DN 75 | шт | 60118.443
HL 61/7 | HL 61/7 Воронка кровельная, вакуумная, вертикальный выпуск, DN 75 | шт | 46858.392
HL 610 | HL 610 Колено сифонное, DN 110 | шт | 7752.969
HL 6100 | HL 6100 Полотно звукоизоляционное для душевых лотков серии HL50, 500х250х8 мм | шт | 4987.647
HL 615 | HL 615 Трап дворовый Perfekt, гориз.выпуск, с решеткой из чугуна, песколовкой и морозоуст.запахозапирающим устройством, DN 110 | шт | 21355.74
HL 615.1 | HL 615.1 Трап дворовый Perfekt (горизонт.выпуск) макс. нагрузка 12,5 тонн, с обжимным фланцем, DN 110 | шт | 28631.043
HL 615.1H | HL 615.1H Трап дворовый Perfekt (горизонт.выпуск) макс. нагрузка 12 т., DN 110 | шт | 41684.391
HL 615.1HW | HL 615.1HW Трап дворовый Perfekt (гориз. выпуск), с битумным полотном, DN 110 | шт | 39399.948
HL 615.1W | HL 615.1W Трап дворовый Perfekt (гориз. выпуск), с обжимным фланцем, DN 110 | шт | 28639.611
HL 615H | HL 615H Трап дворовый Perfekt (гориз. выпуск), с приваренным гидроизоляционным полимербитумным полотном 500*500мм, DN 110 | шт | 33954.984
HL 615HL | HL 615HL Трап дворовый Perfekt (гориз. выпуск), с приваренным полимербитумным полотном и решеткой из ПП (до 1.5 тонн), DN 110 | шт | 33298.461
HL 615HLW | HL 615HLW Трап дворовый Perfekt с гидрозатвором (гориз. выпуск), с приваренным полимерб.полотном и решеткой из ПП, нагрузка до 1,5 т, DN 110 | шт | 33298.461
HL 615HS | HL 615HS Трап дворовый Perfekt (гориз. выпуск), с приваренным полимербитумным полотном и решеткой из нерж.стали, нагрузка до 1,5 т, DN 110 | шт | 60391.548
HL 615HSW | HL 615HSW Трап дворовый Perfekt (гориз. выпуск), с полимербитумным полотном, с решеткой из нержавеющей стали, до 2,5 тонн, DN 110 | шт | 60391.548
HL 615HW | HL 615HW Трап дворовый Perfekt (гориз. выпуск), с приваренным гидроизоляционным полимербитумным полотном, Q=2,50 л/с, DN 110 | шт | 33939.99
HL 615K | HL 615K Корпус Perfekt трапа из ПП горизонтальный выпуск, DN 110 | шт | 6994.701
HL 615KH | HL 615KH Корпус Perfekt трапа из ПП горизонтальный выпуск с полимербитумным полотном, DN 110 | шт | 18494.028
HL 615L | HL 615L Трап дворовый Perfekt (гориз.выпуск) с решеткой из ПП (до 1,5т), DN 110 | шт | 20951.973
HL 615LW | HL 615LW Трап дворовый Perfekt (гориз.выпуск) с сифоном и решеткой из ПП (до 1,5т), DN 110 | шт | 20951.973
HL 615S | HL 615S Трап дворовый Perfekt с гор. выпуском, с реш. из нерж. стали, DN 110 | шт | 46073.349
HL 615SW | HL 615SW Трап дворовый Perfekt с гор. выпуском, с реш. из нерж. стали, с гидрозатвором, DN 110 | шт | 46073.349
HL 615W | HL 615W Трап дворовый Perfekt с сифоном (гориз. выпуск) макс. нагрузка 5-7 тонн, DN 110 | шт | 21357.882
HL 616.1/1 | HL 616.1/1 Трап дворовый Perfekt, верт. выпуск, макс. нагрузка до 15 тонн, со снимаемой насадкой из ПП 55 - 135 мм, DN 110 | шт | 28631.043
HL 616.1/5 | HL 616.1/5 Трап дворовый Perfekt, верт. выпуск, макс. нагрузка до 15 тонн, со снимаемой насадкой из ПП 55 - 135 мм, DN 160 | шт | 28639.611
HL 616.1H/1 | HL 616.1H/1 Трап дворовый Perfekt, верт. выпуск, с битумным полотном, с чугунной решеткой 226 х 226 мм, с насадкой из ПП 55 - 135 мм, DN 110 | шт | 39399.948
HL 616.1H/5 | HL 616.1H/5 Трап дворовый Perfekt, верт. выпуск, с битумным полотном, с чугунной решеткой 226 х 226 мм, с насадкой из ПП 55 - 135 мм, DN 160 | шт | 39399.948
HL 616.1HW/1 | HL 616.1HW/1 Трап дворовый Perfekt верт.выпуск (нагрузка до 15 т.), с приваренным битумным полотном d 500 мм, DN 110 | шт | 39399.948
HL 616.1HW/5 | HL 616.1HW/5 Трап дворовый Perfekt верт выпуск (нагрузка до 15 т), с приваренным битумным полотном d 500 мм, DN 160 | шт | 39399.948
HL 616.1W/1 | HL 616.1W/1 Трап дворовый Perfekt, верт. выпуск, макс. нагрузка 12,5 т., с обжим.фланцем, со снимаемой насадкой из ПП 55 - 135 мм, DN 110 | шт | 28639.611
HL 616.1W/5 | HL 616.1W/5 Трап дворовый Perfekt, верт. выпуск, макс. нагрузка 12,5 т., с обжимным фланцем, со снимаемой насадкой из ПП 55 - 135 мм, DN 160 | шт | 30412.116
HL 616/1 | HL 616/1 Трап дворовый Perfekt, верт. выпуск, макс. нагрузка 5-7 тонн, с обжим.фланцем, с подрамниками из ПП 42 - 130 мм, DN 110 | шт | 21355.74
HL 616/5 | HL 616/5 Трап дворовый Perfekt, верт. выпуск, макс. нагрузка 5-7 тонн, с обжим.фланцем, с подрамниками из ПП 42 - 130 мм, DN 160 | шт | 21357.882
HL 616H/1 | HL 616H/1 Трап дворовый Perfekt, верт. выпуск, с приваренным битумным полотном d 500 мм, с чугунной решеткой 226 х 226 мм, DN 110 | шт | 33954.984
HL 616H/5 | HL 616H/5 Трап дворовый Perfekt, верт. выпуск, с приваренным битумным полотном d 500 мм, с чугунной решеткой 226 х 226 мм, DN 160 | шт | 33939.99
HL 616HL/1 | HL 616HL/1 Трап дворовый Perfekt, верт. выпуск, с полиметбитумным полотном, с решеткой из ПП (до 1,5 т), DN 110 | шт | 33298.461
HL 616HL/5 | HL 616HL/5 Трап дворовый Perfekt, верт. выпуск, с полиметбитумным полотном, с решеткой из ПП (до 1,5 т), DN 160 | шт | 33298.461
HL 616HLW/1 | HL 616HLW/1 Трап дворовый Perfekt, верт., с битумным полотном, с решеткой из ПП, с водяным затвором (до 1,5 т), DN 110 | шт | 33298.461
HL 616HLW/5 | HL 616HLW/5 Трап дворовый Perfekt, верт., с битумным полотном, с решеткой из ПП, с водяным затвором (до 1,5 т), DN 160 | шт | 33298.461
HL 616HS/1 | HL 616HS/1 Трап дворовый Perfekt, верт. выпуск, с полиметбитумным полотном, с решеткой из нерж.стали (до 1,5 т), DN 110 | шт | 60391.548
HL 616HS/5 | HL 616HS/5 Трап дворовый Perfekt, верт. выпуск, с полиметбитумным полотном, с решеткой из нерж.стали (до 1,5 т), DN 160 | шт | 60391.548
HL 616HSW/1 | HL 616HSW/1 Трап дворовый Perfekt, верт. выпуск, с полимербитумным полотном, с решеткой из нерж.стали, до 2,5 тонн, DN 110 | шт | 60391.548
HL 616HSW/5 | HL 616HSW/5 Трап дворовый Perfekt, верт. выпуск, с полимербитумным полотном, с решеткой из нерж.стали, до 2,5 тонн, DN 160 | шт | 60391.548
HL 616HW/1 | HL 616HW/1 Трап дворовый Perfekt, верт. выпуск, с сифоном, с приваренным битумным полотном d 500 мм, DN 110 | шт | 33939.99
HL 616HW/5 | HL 616HW/5 Трап дворовый Perfekt, верт. выпуск, с сифоном, с приваренным битумным полотном d 500 мм, DN 160 | шт | 33939.99
HL 616K/1 | HL 616K/1 Корпус Perfekt для трапа HL 616/1 из ПП, вертикальный выпуск, DN 110 | шт | 6994.701
HL 616K/5 | HL 616K/5 Корпус Perfekt для трапа HL 616/5 из ПП, вертикальный выпуск, DN 160 | шт | 9904.608
HL 616KH/1 | HL 616KH/1 Корпус Perfekt для трапа HL 616H/1 из ПП, вертикальный выпуск, с полимербитумным полотном, DN 110 | шт | 18494.028
HL 616KH/5 | HL 616KH/5 Корпус Perfekt для трапа HL 616H/5 из ПП, вертикальный выпуск, с полимербитумным полотном, DN 160 | шт | 21569.94
HL 616L/1 | HL 616L/1 Трап дворовый Perfekt, верт. выпуск, с пласт. решеткой макс. нагрузка 1,5т., DN 110 | шт | 20951.973
HL 616L/5 | HL 616L/5 Трап дворовый Perfekt, верт. выпуск, с пласт. решеткой макс. нагрузка 1,5т., DN 160 | шт | 20951.973
HL 616LW/1 | HL 616LW/1 Трап дворовый Perfekt с сифоном, верт. выпуск, с пласт. решеткой макс. нагрузка 1,5т., DN 110 | шт | 20951.973
HL 616LW/5 | HL 616LW/5 Трап дворовый Perfekt с сифоном, верт. выпуск, с пласт. решеткой макс. нагрузка 1,5т., DN 160 | шт | 20951.973
HL 616S/1 | HL 616S/1 Трап дворовый Perfekt с решёткой из нерж. стали, верт. выпуск, DN 110 | шт | 46073.349
HL 616S/5 | HL 616S/5 Трап дворовый Perfekt с решёткой из нерж. стали, верт. выпуск, DN 160 | шт | 46073.349
HL 616SW/1 | HL 616SW/1 Трап дворовый Perfekt, верт. выпуск, с сифоном и решеткой из нерж.стали (до 1,5 т), DN 110 | шт | 46073.349
HL 616SW/5 | HL 616SW/5 Трап дворовый Perfekt, верт. выпуск, с сифоном и решеткой из нерж.стали (до 1,5 т), DN 160 | шт | 46073.349
HL 616W/1 | HL 616W/1 Трап ПП для гаражей и подвалов, вертикальный выпуск, DN 110 | шт | 21357.882
HL 616W/5 | HL 616W/5 Трап ПП для гаражей и подвалов, вертикальный выпуск, DN 160 | шт | 21357.882
HL 618 | HL 618 Надставной элемент, DN 195 | шт | 8472.681
HL 618H | HL 618H Надставной элемент с полимербитумным полотном, DN 195 | шт | 22001.553
HL 619 | HL 619 Фиксаторы | шт | 3286.899
HL 62.1/1 | HL 62.1/1 Воронка кровельная с зажимным элементом и подогревом (10-30Вт/230В), вертикальный выпуск, DN 110 | шт | 19405.449
HL 62.1/1-K | HL 62.1/1-K Корпус для кровельной воронки HL 62.1/1 с электроподогревом без листвоуловителя, вертикальный выпуск, DN 110 | шт | 15968.61
HL 62.1/2 | HL 62.1/2 Воронка кровельная с зажимным элементом и подогревом (10-30Вт/230В), вертикальный выпуск, DN 125 | шт | 19405.449
HL 62.1/2-K | HL 62.1/2-K Корпус для кровельной воронки HL 62.1/2 с электроподогревом без листвоуловителя, вертикальный выпуск, DN 125 | шт | 15968.61
HL 62.1/5 | HL 62.1/5 Воронка кровельная с электроподогревом и зажимным элементом, вертикальный выпуск, DN 160 | шт | 20606.04
HL 62.1/5-K | HL 62.1/5-K Корпус для кровельной воронки HL 62.1/5 с электроподогревом, без листвоуловителя, вертикальный выпуск, DN 160 | шт | 16957.143
HL 62.1/7 | HL 62.1/7 Воронка кровельная с электроподогревом и зажимным элементом, вертикальный выпуск, DN 75 | шт | 19405.449
HL 62.1/7-K | HL 62.1/7-K Корпус для кровельной воронки HL 62.1/7 с электроподогревом, без листвоуловителя, вертикальный выпуск, DN 75 | шт | 15968.61
HL 62.1B/1 | HL 62.1B/1 Воронка кровельная с зажимным элементом и подогревом, со снимаемыми насадными подрамниками 12 - 65 мм, вертикальный выпуск, DN 110 | шт | 24946.803
HL 62.1B/2 | HL 62.1B/2 Воронка кровельная с зажимным элементом и подогревом, со снимаемыми насадными подрамниками 12 - 65 мм, вертикальный выпуск, DN 125 | шт | 24946.803
HL 62.1B/5 | HL 62.1B/5 Воронка кровельная с зажимным элементом и подогревом, со снимаемыми насадными подрамниками 12 - 65 мм, вертикальный выпуск, DN 160 | шт | 26489.043
HL 62.1B/7 | HL 62.1B/7 Воронка кровельная с зажимным элементом и подогревом, со снимаемыми насадными подрамниками 12 - 65 мм, вертикальный выпуск, DN 75 | шт | 24946.803
HL 62.1BF/1 | HL 62.1BF/1 Воронка кровельная для эксплуатируемой кровли, вертикальный выпуск, с ПП-фланцем и электрообогревом, DN 110 | шт | 25622.604
HL 62.1BF/2 | HL 62.1BF/2 Воронка кровельная для эксплуатируемой кровли, вертикальный выпуск, с ПП-фланцем и электрообогревом, DN 125 | шт | 25622.604
HL 62.1BF/7 | HL 62.1BF/7 Воронка кровельная для эксплуатируемой кровли, вертикальный выпуск, с ПП-фланцем и электрообогревом, DN 75 | шт | 25622.604
HL 62.1BH/1 | HL 62.1BH/1 Воронка кровельная с битумным полотном и подогревом (10-30Вт/230В), со сним.насадными подрамниками 19 - 65 мм, вертикальный выпуск, DN110 | шт | 28168.371
HL 62.1BH/2 | HL 62.1BH/2 Воронка кровельная с битумным полотном и подогревом (10-30Вт/230В), со сним.насадными подрамниками 19 - 65 мм, вертикальный выпуск, DN125 | шт | 28168.371
HL 62.1BH/5 | HL 62.1BH/5 Воронка кровельная с битумным полотном и подогревом (10-30Вт/230В), со сним.насадными подрамниками 19 - 65 мм, вертикальный выпуск, DN160 | шт | 28168.371
HL 62.1BH/7 | HL 62.1BH/7 Воронка кровельная с битумным полотном и подогревом (10-30Вт/230В), со сним.насадными подрамниками 19 - 65 мм, вертикальный выпуск, DN 75 | шт | 28168.371
HL 62.1BP/1 | HL 62.1BP/1 Воронка кровельная с электрообогревом, для ПВХ мембран, вертикальный выпуск, DN 110 | шт | 26489.043
HL 62.1BP/2 | HL 62.1BP/2 Воронка кровельная с электрообогревом, для ПВХ мембран, вертикальный выпуск, DN 125 | шт | 26489.043
HL 62.1BP/5 | HL 62.1BP/5 Воронка кровельная с электрообогревом, для ПВХ мембран, вертикальный выпуск, DN 160 | шт | 26489.043
HL 62.1BP/7 | HL 62.1BP/7 Воронка кровельная с электрообогревом, для ПВХ мембран, вертикальный выпуск, DN 75 | шт | 26489.043
HL 62.1F/1 | HL 62.1F/1 Воронка кровельная, вертикальный выпуск, с ПП-фланцем и электрообогревом (10-30W/230V), DN 110 | шт | 19432.224
HL 62.1F/1-K | HL 62.1F/1-K Корпус для кровельной воронки HL 62.1F/1 с электроподогревом для FPO-мембран, без листвоуловителя, вертикальный выпуск, DN 110 | шт | 16033.941
HL 62.1F/2 | HL 62.1F/2 Воронка кровельная, вертикальный выпуск, с ПП-фланцем и электрообогревом (10-30W/230V), DN 125 | шт | 19432.224
HL 62.1F/2-K | HL 62.1F/2-K Корпус для кровельной воронки HL 62.1F/2 с ПП-фланцем и электрообогревом (10-30W/230V), вертикальный выпуск, DN 125 | шт | по запросу
HL 62.1F/7 | HL 62.1F/7 Воронка кровельная, вертикальный выпуск, с ПП-фланцем и электрообогревом (10-30W/230V), DN 75 | шт | 19432.224
HL 62.1F/7-K | HL 62.1F/7-K Корпус для кровельной воронки с электроподогревом для ПП-мембран, вертикальный выпуск, DN 75 | шт | по запросу
HL 62.1FSafe/1 | HL 62.1FSafe/1 Воронка кровельная для аварийного водостока, для FPO мембран, с электро-вом U=230B, мощность 10-30Вт, вертикальный выпуск, DN 110 | шт | 36125.901
HL 62.1FSafe/2 | HL 62.1FSafe/2 Воронка кровельная для аварийного водостока, для FPO мембран, с электро-вом U=230B, мощность 10-30Вт, вертикальный выпуск, DN 125 | шт | 36125.901
HL 62.1FSafe/7 | HL 62.1FSafe/7 Воронка кровельная для аварийного водостока, для FPO мембран, с электро-вом U=230B, мощность 10-30Вт, вертикальный выпуск, DN 75 | шт | 36125.901
HL 62.1H/1 | HL 62.1H/1 Воронка кровельная с электроподогревом, с гидроизоляционным полимербитумным полотном, вертикальный выпуск, DN 110 | шт | 22285.368
HL 62.1H/1-K | HL 62.1H/1-K Корпус для кровельной воронки HL 62.1H/1 с электроподогревом, с гидроизоляционным полимербитумным полотном, вертикальный выпуск, DN 110 | шт | 18642.897
HL 62.1H/2 | HL 62.1H/2 Воронка кровельная с электроподогревом, с гидроизоляционным полимербитумным полотном, вертикальный выпуск, DN 125 | шт | 22285.368
HL 62.1H/2-K | HL 62.1H/2-K Корпус для кровельной воронки HL 62.1H/2 с электроподогревом, с гидроиз.полимербитумным полотном, вертикальный выпуск, DN 125 | шт | по запросу
HL 62.1H/5 | HL 62.1H/5 Воронка кровельная с электроподогревом, с гидроизоляционным полимербитумным полотном, вертикальный выпуск, DN 160 | шт | 22285.368
HL 62.1H/5-K | HL 62.1H/5-K Корпус для кровельной воронки HL 62.1H/5 с электроподогревом, с гидроиз.полимербитумным полотном, без листвоуловителя, верт.выпуск, DN 160 | шт | 18642.897
HL 62.1H/7 | HL 62.1H/7 Воронка кровельная с электроподогревом, с гидроизоляционным полимербитумным полотном, вертикальный выпуск, DN 75 | шт | 22285.368
HL 62.1H/7-K | HL 62.1H/7-K Корпус для кровельной воронки HL 62.1H/7 с электроподогревом, с гидроизоляционным полимербитумным полотном, вертикальный выпуск, DN 75 | шт | 18642.897
HL 62.1HSafe/1 | HL 62.1HSafe/1 Воронка кровельная для аварийного водостока, с гидроиз. полимербит.полотном, с электро-вом U=230B, мощность 10-30Вт, верт.выпуск, DN 110 | шт | 39940.803
HL 62.1HSafe/2 | HL 62.1HSafe/2 Воронка кровельная для аварийного водостока, с гидроиз. полимербит.полотном, с электро-вом U=230B, мощность 10-30Вт, верт.выпуск, DN 125 | шт | 39940.803
HL 62.1HSafe/5 | HL 62.1HSafe/5 Воронка кровельная для аварийного водостока, с гидроиз. полимербит.полотном, с электро-вом U=230B, мощность 10-30Вт, верт.выпуск, DN 160 | шт | 39940.803
HL 62.1HSafe/7 | HL 62.1HSafe/7 Воронка кровельная для аварийного водостока, с гидроиз. полимербит.полотном, с электро-вом U=230B, мощность 10-30Вт, верт.выпуск, DN 75 | шт | 39940.803
HL 62.1P/1-KK | HL 62.1P/1 - KK Корпус кровельной воронки без HL062.1E и HL170, вертикальный выпуск, DN110 | шт | 13509.594
HL 62.1P/1 | HL 62.1P/1 Воронка кровельная с ПВХ-консолью и с электроподогревом (10-30Вт/230В), вертикальный выпуск, DN 110 | шт | 20606.04
HL 62.1P/1-K | HL 62.1P/1-K Корпус для кровельной воронки HL 62.1P/1 с плоским фланцем для ПВХ, вертикальный выпуск, DN 110 | шт | 16957.143
HL 62.1P/2 | HL 62.1P/2 Воронка кровельная с ПВХ-консолью и с электроподогревом (10-30Вт/230В), вертикальный выпуск, DN 125 | шт | 20606.04
HL 62.1P/2-K | HL 62.1P/2-K Корпус для кровельной воронки HL 62.1P/2 с электроподогревом, с ПВХ мембраной, вертикальный выпуск, DN 125 | шт | по запросу
HL 62.1P/5 | HL 62.1P/5 Воронка кровельная с ПВХ-консолью и с электроподогревом (10-30Вт/230В), вертикальный выпуск, DN 160 | шт | 20606.04
HL 62.1P/5-K | HL 62.1P/5-K Корпус для кровельной воронки HL 62.1P/5 с плоским фланцем для ПВХ, вертикальный выпуск, DN 160 | шт | 16957.143
HL 62.1P/7 | HL 62.1P/7 Воронка кровельная с ПВХ-консолью и с электроподогревом (10-30Вт/230В), вертикальный выпуск, DN 75 | шт | 20606.04
HL 62.1P/7-K | HL 62.1P/7-K Корпус для кровельной воронки HL 62.1P/7 с плоским фланцем для ПВХ, вертикальный выпуск, DN 75 | шт | по запросу
HL 62.1PSafe/1 | HL 62.1PSafe/1 Воронка кровельная для аварийного водостока, для ПВХ мембран, с электро-вом U=230B, мощность 10-30Вт, вертикальный выпуск, DN 110 | шт | 38266.83
HL 62.1PSafe/2 | HL 62.1PSafe/2 Воронка кровельная для аварийного водостока, для ПВХ мембран, с электро-вом U=230B, мощность 10-30Вт, вертикальный выпуск, DN 125 | шт | 38266.83
HL 62.1PSafe/5 | HL 62.1PSafe/5 Воронка кровельная для аварийного водостока, для ПВХ мембран, с электро-вом U=230B, мощность 10-30Вт, вертикальный выпуск, DN 160 | шт | 38266.83
HL 62.1PSafe/7 | HL 62.1PSafe/7 Воронка кровельная для аварийного водостока, для ПВХ мембран, с электро-вом U=230B, мощность 10-30Вт, вертикальный выпуск, DN 75 | шт | 38266.83
HL 62.1Safe/1 | HL 62.1Safe/1 Воронка кровельная для аварийного водостока, с электро-вом U=230B, мощность 10-30Вт, вертикальный выпуск, DN 110 | шт | 38266.83
HL 62.1Safe/2 | HL 62.1Safe/2 Воронка кровельная для аварийного водостока, с электро-вом U=230B, мощность 10-30Вт, вертикальный выпуск, DN 125 | шт | 38266.83
HL 62.1Safe/5 | HL 62.1Safe/5 Воронка кровельная для аварийного водостока, с электро-вом U=230B, мощность 10-30Вт, вертикальный выпуск, DN 160 | шт | 38266.83
HL 62.1Safe/7 | HL 62.1Safe/7 Воронка кровельная для аварийного водостока, с электро-вом U=230B, мощность 10-30Вт, вертикальный выпуск, DN 75 | шт | 38266.83
HL 62/1 | HL 62/1 Воронка кровельная с зажимным элементом, с теплоизоляцией и обжимным фланцем, вертикальный выпуск, DN 110 | шт | 10359.783
HL 62/1-K | HL 62/1-K Корпус для кровельной воронки HL 62/1 без листвоуловителя, вертикальный выпуск, DN 110 | шт | 7184.268
HL 62/2 | HL 62/2 Воронка кровельная с зажимным элементом, с теплоизоляцией и обжимным фланцем, вертикальный выпуск, DN 125 | шт | 10359.783
HL 62/2-K | HL 62/2-K Корпус для кровельной воронки HL 62/2 без листвоуловителя, вертикальный выпуск, DN 125 | шт | 7184.268
HL 62/5 | HL 62/5 Воронка кровельная с зажимным элементом, с теплоизоляцией и обжимным фланцем, вертикальный выпуск, DN 160 | шт | 11001.312
HL 62/5-K | HL 62/5-K Корпус для кровельной воронки HL 62/5 без листвоуловителя, вертикальный выпуск, DN 160 | шт | 7628.733
HL 62/7 | HL 62/7 Воронка кровельная с зажимным элементом, с теплоизоляцией и обжимным фланцем, вертикальный выпуск, DN 75 | шт | 10359.783
HL 62/7-K | HL 62/7-K Корпус для кровельной воронки HL 62/7 без листвоуловителя, вертикальный выпуск, DN 75 | шт | 7184.268
HL 620 | HL 620 Удлинитель H=100 мм, DN 195 | шт | 5310.018
HL 6200 | HL 6200 Полотно звукоизоляционное для трапов серии HL52, HL90, HL510N, HL5100, 500х500х8 мм | шт | 8951.418
HL 622 | HL 622 Надставной элемент для HL 608 с решеткой из нерж.стали, DN 195 | шт | 28909.503
HL 622/S | HL 622/S Надставной элемент для HL 608 с решёткой из STAINLESS STEEL 316, DN 195 | шт | 33688.305
HL 623 | HL 623 Надставной элемент для HL 608 с решёткой из ПП, DN 195 | шт | 6327.468
HL 624 | HL 624 Насадка с чугунными подрамниками 260x260 мм и чугунной решёткой 226x226 мм, DN 195 | шт | 23918.643
HL 624V | HL 624V Надставной элемент для HL 608.1 с решёткой из чугуна HL 0606.1E, которя крепится 2-мя винтами | шт | 27507.564
HL 62B/1 | HL 62B/1 Воронка кровельная с зажимным элементом, с подрамниками 12 - 65 мм, проходная, вертикальный выпуск, DN 110 | шт | 16191.378
HL 62B/2 | HL 62B/2 Воронка кровельная с зажимным элементом, с подрамниками 12 - 65 мм, проходная, вертикальный выпуск, DN 125 | шт | 16191.378
HL 62B/5 | HL 62B/5 Воронка кровельная с зажимным элементом, с подрамниками 12 - 65 мм, проходная, вертикальный выпуск, DN 160 | шт | 17194.905
HL 62B/7 | HL 62B/7 Воронка кровельная с зажимным элементом, с подрамниками 12 - 65 мм, проходная, вертикальный выпуск, DN 75 | шт | 16191.378
HL 62BF/1 | HL 62BF/1 Воронка кровельная для эксплуатируемой кровли, для ПП-мембран, вертикальный выпуск, DN 110 | шт | 14943.663
HL 62BF/7 | HL 62BF/7 Воронка кровельная для эксплуатируемой кровли, для ПП-мембран, вертикальный выпуск, DN 75 | шт | 14943.663
HL 62BH/1 | HL 62BH/1 Воронка кровельная с битумным полотном, со снимаемыми насадными подрамниками 19 - 65 мм, вертикальный выпуск, DN 110 | шт | 18965.268
HL 62BH/2 | HL 62BH/2 Воронка кровельная с битумным полотном, со снимаемыми насадными подрамниками 19 - 65 мм, вертикальный выпуск, DN125 | шт | 18965.268
HL 62BH/5 | HL 62BH/5 Воронка кровельная с битумным полотном, со снимаемыми насадными подрамниками 19 - 65 мм, для профнастила, вертикальный выпуск, DN 160 | шт | 18965.268
HL 62BH/7 | HL 62BH/7 Воронка кровельная с битумным полотном, со снимаемыми насадными подрамниками 19 - 65 мм, для профнастила, вертикальный выпуск, DN 75 | шт | 18965.268
HL 62BP/1 | HL 62BP/1 Воронка кровельная с ПВХ-консолью для эксплуатируемой кровли, вертикальный выпуск, DN 110 | шт | 17194.905
HL 62BP/5 | HL 62BP/5 Воронка кровельная с ПВХ-консолью для эксплуатируемой кровли, вертикальный выпуск, DN 160 | шт | 17194.905
HL 62BP/7 | HL 62BP/7 Воронка кровельная с ПВХ-консолью для эксплуатируемой кровли, вертикальный выпуск, DN 75 | шт | 17194.905
HL 62F/1 | HL 62F/1 Воронка кровельная, вертикальный выпуск, с ПП-фланцем, DN 110 | шт | 8748.999
HL 62F/1-K | HL 62F/1-K Корпус для кровельной воронки HL 62F/1 без листвоуловителя, вертикальный выпуск, DN 110 | шт | 5199.705
HL 62F/7 | HL 62F/7 Воронка кровельная, вертикальный выпуск, с ПП-фланцем, DN 75 | шт | 8748.999
HL 62F/7-K | HL 62F/7-K Корпус для кровельной воронки HL 62F/7 без листвоуловителя, вертикальный выпуск, DN 75 | шт | 5199.705
HL 62FPO/1 | HL 62FPO/1 Корпус трапа для внутренних помещений, с гидрозатвором и обратным клапаном, с гор.выпуском, для серии 3020, DN 75/110прос | шт | 9387.315
HL 62FSafe/1 | HL 62FSafe/1 Воронка кровельная для аварийного водостока, для FPO мембран, вертикальный выпуск, DN 110 | шт | 26002.809
HL 62FSafe/2 | HL 62FSafe/2 Воронка кровельная для аварийного водостока, для FPO мембран, вертикальный выпуск, DN 125 | шт | 26002.809
HL 62FSafe/7 | HL 62FSafe/7 Воронка кровельная для аварийного водостока, для FPO мембран, вертикальный выпуск, DN 75 | шт | 26002.809
HL 62H/1 | HL 62H/1 Воронка кровельная, вертикальный выпуск, с теплоизоляцией и полимербитумным полотном, DN 110 | шт | 12767.391
HL 62H/1-K | HL 62H/1-K Корпус для кровельной воронки HL 62H/1 без листвоуловителя HL062.1E, вертикальный выпуск, DN 110 | шт | 9403.38
HL 62H/2 | HL 62H/2 Воронка кровельная, вертикальный выпуск, с теплоизоляцией и полимербитумным полотном, DN 125 | шт | 12767.391
HL 62H/2-K | HL 62H/2-K Корпус для кровельной воронки HL 62H/2 без листвоуловителя, вертикальный выпуск, DN 125 | шт | по запросу
HL 62H/5 | HL 62H/5 Воронка кровельная, вертикальный выпуск, с теплоизоляцией и полимербитумным полотном, DN 160 | шт | 12767.391
HL 62H/5-K | HL 62H/5-K Корпус для кровельной воронки HL 62H/5 без листвоуловителя HL062.1E, вертикальный выпуск, DN 160 | шт | 9403.38
HL 62H/7 | HL 62H/7 Воронка кровельная, вертикальный выпуск, с теплоизоляцией и полимербитумным полотном, DN 75 | шт | 12767.391
HL 62H/7-K | HL 62H/7-K Корпус для кровельной воронки HL 62H/7 без листвоуловителя HL062.1E, вертикальный выпуск, DN 75 | шт | 9403.38
HL 62HSafe/1 | HL 62HSafe/1 Воронка кровельная для аварийного водостока, с гидроизоляционным полимербитумным полотном, вертикальный выпуск, DN 110 | шт | 29814.498
HL 62HSafe/2 | HL 62HSafe/2 Воронка кровельная для аварийного водостока, с гидроизоляционным полимербитумным полотном, вертикальный выпуск, DN 125 | шт | 29814.498
HL 62HSafe/5 | HL 62HSafe/5 Воронка кровельная для аварийного водостока, с гидроизоляционным полимербитумным полотном, вертикальный выпуск, DN 160 | шт | 29814.498
HL 62HSafe/7 | HL 62HSafe/7 Воронка кровельная для аварийного водостока, с гидроизоляционным полимербитумным полотном, вертикальный выпуск, DN 75 | шт | 29814.498
HL 62P/1 | HL 62P/1 Воронка кровельная с листвоуловителем, с теплоизоляцией, с корпусом ПВХ, с верт.выпуском, с фланцем для ПВХ гидроизоляц, DN110 | шт | 11001.312
HL 62P/1-K | HL 62P/1-K Корпус для кровельной воронки HL 62P/1 без листвоуловителя, с вертикальным выпуском, DN 110 | шт | 7628.733
HL 62P/5 | HL 62P/5 Воронка кровельная с ПВХ-консолью, с вертикальным выпуском, с теплоизолирующим корпусом, DN 160 | шт | 11001.312
HL 62P/5-K | HL 62P/5-K Корпус для кровельной воронки HL 62P/5 без листвоуловителя, с вертикальным выпуском, DN 160 | шт | 7628.733
HL 62P/7 | HL 62P/7 Воронка кровельная с ПВХ-консолью, с верт.выпуском, с фланцем для ПВХ гидроизоляции, с теплоизолирующим корпусом, DN 75 | шт | 11001.312
HL 62P/7-K | HL 62P/7-K Корпус для кровельной воронки HL 62P/7 без листвоуловителя, с вертикальным выпуском, DN 75 | шт | по запросу
HL 62PSafe/1 | HL 62PSafe/1 Воронка кровельная для аварийного водостока, для ПВХ мембран, вертикальный выпуск, DN 110 | шт | 28133.028
HL 62PSafe/2 | HL 62PSafe/2 Воронка кровельная для аварийного водостока, для ПВХ мембран, вертикальный выпуск, DN 125 | шт | 28133.028
HL 62PSafe/5 | HL 62PSafe/5 Воронка кровельная для аварийного водостока, для ПВХ мембран, вертикальный выпуск, DN 160 | шт | 28133.028
HL 62PSafe/7 | HL 62PSafe/7 Воронка кровельная для аварийного водостока, для ПВХ мембран, вертикальный выпуск, DN 75 | шт | 28133.028
HL 62Safe/1 | HL 62Safe/1 Воронка кровельная для аварийного водостока, с возможностью регулировки толщины слоя воды, вертикальный выпуск, DN 110 | шт | 28133.028
HL 62Safe/2 | HL 62Safe/2 Воронка кровельная для аварийного водостока, с возможностью регулировки толщины слоя воды, вертикальный выпуск, DN 125 | шт | 28133.028
HL 62Safe/5 | HL 62Safe/5 Воронка кровельная для аварийного водостока, с возможностью регулировки толщины слоя воды, вертикальный выпуск, DN 160 | шт | 28133.028
HL 62Safe/7 | HL 62Safe/7 Воронка кровельная для аварийного водостока, с возможностью регулировки толщины слоя воды, вертикальный выпуск, DN 75 | шт | 28133.028
HL 63.1/1 | HL 63.1/1 Воронка кровельная DrainBox с монтажным коробом, с зажимным элементом и подогревом, вертикальный выпуск, DN 110 | шт | 32364.549
HL 63.1/1-K | HL 63.1/1-K Корпус для кровельной воронки HL 63.1/1 без листвоуловителя, вертикальный выпуск, DN 110 | шт | 29072.295
HL 63.1/2 | HL 63.1/2 Воронка кровельная DrainBox с монтажным коробом, с зажимным элементом и подогревом, вертикальный выпуск, DN 125 | шт | 32364.549
HL 63.1/2-K | HL 63.1/2-K Корпус для кровельной воронки HL 63.1/2 без листвоуловителя, вертикальный выпуск, DN 125 | шт | 29072.295
HL 63.1/7 | HL 63.1/7 Воронка кровельная DrainBox с монтажным коробом, с зажимным элементом и подогревом, вертикальный выпуск, DN 75 | шт | 32364.549
HL 63.1B/1 | HL 63.1B/1 Воронка кровельная для профнастила, с эл. подогревом, вертикальный выпуск, DN 110 | шт | 38710.224
HL 63.1BH/1 | HL 63.1BH/1 Воронка кровельная с эл. подогревом для профнастила, с полимербитумным полотном, вертикальный выпуск, DN 110 | шт | 40399.191
HL 63.1H/1 | HL 63.1H/1 Воронка кровельная DrainBox с монтажным коробом, с битумным полотном и подогревом, вертикальный выпуск, DN 110 | шт | 34042.806
HL 63.1H/1-K | HL 63.1H/1-K Корпус для кровельной воронки HL 63.1H/1 без листвоуловителя, вертикальный выпуск, DN 110 | шт | 30762.333
HL 63.1H/2 | HL 63.1H/2 Воронка кровельная DrainBox с монтажным коробом, с битумным полотном и подогревом, вертикальный выпуск, DN 125 | шт | 34042.806
HL 63.1H/2-K | HL 63.1H/2-K Корпус для кровельной воронки HL 63.1H/2 без листвоуловителя, вертикальный выпуск, DN 125 | шт | по запросу
HL 63.1H/7 | HL 63.1H/7 Воронка кровельная DrainBox с монтажным коробом, с битумным полотном и подогревом, вертикальный выпуск, DN 75 | шт | 34042.806
HL 63.1H/7-K | HL 63.1H/7-K Корпус для кровельной воронки HL 63.1H/7 без листвоуловителя, вертикальный выпуск, DN 75 | шт | по запросу
HL 63.1P/1 | HL 63.1P/1 Воронка кровельная DrainBox с монтажным коробом, с ПВХ-консолью и с электроподогревом, вертикальный выпуск, DN 110 | шт | 32364.549
HL 63.1P/1-K | HL 63.1P/1-K Корпус для кровельной воронки HL 63.1P/1 без листвоуловителя, вертикальный выпуск, DN 110 | шт | по запросу
HL 63.1P/2 | HL 63.1P/2 Воронка кровельная DrainBox с монтажным коробом, с ПВХ-консолью и с электроподогревом, вертикальный выпуск, DN 125 | шт | 32364.549
HL 63.1P/2-K | HL 63.1P/2-K Корпус для кровельной воронки HL 63.1P/2 без листвоуловителя, вертикальный выпуск, DN 125 | шт | по запросу
HL 63.1P/7 | HL 63.1P/7 Воронка кровельная DrainBox с монтажным коробом, с ПВХ-консолью и с электроподогревом, вертикальный выпуск, DN 75 | шт | 32364.549
HL 63.1P/7-K | HL 63.1P/7-K Корпус для кровельной воронки HL 63.1P/7 без листвоуловителя, вертикальный выпуск, DN 75 | шт | по запросу
HL 63/1 | HL 63/1 Воронка кровельная DrainBox с монтажным коробом, с зажимным элементом, вертикальный выпуск, для профнастила, DN 110 | шт | 23381.001
HL 63/1-K | HL 63/1-K Корпус для кровельной воронки HL 63/1 без листвоуловителя, вертикальный выпуск, DN 110 | шт | 20053.404
HL 63/2 | HL 63/2 Воронка кровельная DrainBox с монтажным коробом, с зажимным элементом, вертикальный выпуск, для профнастила, DN 125 | шт | 23381.001
HL 63/7 | HL 63/7 Воронка кровельная DrainBox с монтажным коробом, с зажимным элементом, вертикальный выпуск, для профнастила, DN 75 | шт | 23381.001
HL 6300 | HL 6300 Полотно звукоизоляционное для монтажной плиты HL523N-90х90, 900х450х8/4 мм | шт | 21448.917
HL 635 | HL 635 Элемент дренажный конструкционный с решеткой из алюминия, высота 100 мм, 240 x 240 мм | шт | 37732.401
HL 635N | HL 635N Дренажный и инспекционный колодец для "зелёных" и эксплуатируемых кровель, с пластиковым подрамником и пластиковой решёткой | шт | 27109.152
HL 636 | HL 636 Элемент дренажный конструкционный (без решетки), высота 100 мм | шт | 28259.406
HL 636N | HL 636N Удлинитель для дренажного и инспекционного колодца HL635N(.0) | шт | 6706.602
HL 63B/1 | HL 63B/1 Воронка кровельная для профнастила, вертикальный выпуск, DN 110 | шт | 29648.493
HL 63BH/1 | HL 63BH/1 Воронка кровельная для профнастила, с гидроизоляцией, вертикальный выпуск, DN 110 | шт | 31467.051
HL 63H/1 | HL 63H/1 Воронка кровельная DrainBox с монтажным коробом, с полимербитумным полотном, вертикальный выпуск, для профнастила, DN 110 | шт | 25153.506
HL 63H/1-K | HL 63H/1-K Корпус для кровельной воронки HL 63H/1 без листвоуловителя, вертикальный выпуск, DN 110 | шт | 21831.264
HL 63H/2 | HL 63H/2 Воронка кровельная DrainBox с монтажным коробом, с полимербитумным полотном, вертикальный выпуск, для профнастила, DN 125 | шт | 25153.506
HL 63H/2-K | HL 63H/2-K Корпус для кровельной воронки HL 63H/2 без листвоуловителя, вертикальный выпуск, DN 125 | шт | по запросу
HL 63P/1 | HL 63P/1 Воронка кровельная DrainBox с монтажным коробом, с ПВХ-консолью, вертикальный выпуск, DN 110 | шт | 23381.001
HL 63P/1-K | HL 63P/1-K Корпус для кровельной воронки HL 63P/1 без листвоуловителя, вертикальный выпуск, DN 110 | шт | по запросу
HL 63P/2 | HL 63P/2 Воронка кровельная DrainBox с монтажным коробом, с ПВХ-консолью, вертикальный выпуск, DN 125 | шт | 23381.001
HL 63P/2-K | HL 63P/2-K Корпус для кровельной воронки HL 63P/2 без листвоуловителя, вертикальный выпуск, DN 125 | шт | по запросу
HL 63P/7 | HL 63P/7 Воронка кровельная DrainBox с монтажным коробом, с ПВХ-консолью, вертикальный выпуск, DN 75 | шт | 23381.001
HL 64 | HL 64 Воронка кровельная (горизонтальный выпуск), с зажимным элементом, DN 75/110 | шт | 13597.416
HL 64.1-K | HL 64.1- K Воронка кровельная с гор. выпуск. с эл. подогр. без листвоуловителя | шт | 19056.303
HL 64.1 | HL 64.1 Воронка кровельная (горизонтальный выпуск) с электроподогревом, с листвоуловителем d 180 мм, DN 75/110 | шт | 22477.077
HL 64.1B | HL 64.1B Воронка кровельная (гор.выпуск) с электроподогревом, со снимаемыми насадными подрамниками 12 - 65 мм, DN 75/110 | шт | 28024.857
HL 64.1BF | HL 64.1BF Воронка кровельная для эксплуатируемой кровли, горизонтальный выпуск, с ПП-фланцем и электрообогревом (10-30W/230V), DN 75/110 | шт | 30275.028
HL 64.1BF/1 | HL 64.1BF/1 Воронка кровельная с электрообогревом, для ПП-мембран, гор. выпуск, DN 110 | шт | 30275.028
HL 64.1BF/7 | HL 64.1BF/7 Воронка кровельная с электрообогревом, для ПП-мембран, гор. выпуск, DN 75 | шт | 30275.028
HL 64.1BH | HL 64.1BH Воронка кровельная (горизонтальный выпуск) с электроподогревом, проходная, DN 75/110 | шт | 31433.85
HL 64.1BP | HL 64.1BP Воронка кровельная с электрообогревом, для гидроизоляции из ПВХ, гориз.выпуск, DN 75/110 | шт | 29756.664
HL 64.1BP/1 | HL 64.1BP/1 Воронка кровельная с электрообогревом, для ПВХ-мембран, гориз.выпуск, DN 110 | шт | 29756.664
HL 64.1BP/7 | HL 64.1BP/7 Воронка кровельная с электрообогревом, для ПВХ-мембран, гориз.выпуск, DN 75 | шт | 29756.664
HL 64.1F | HL 64.1F Воронка кровельная, горизонтальный выпуск, с ПП-фланцем и электрообогревом (10-30W/230V), DN 75/110 | шт | 24083.577
HL 64.1F/1 | HL 64.1F/1 Воронка кровельная с ПП-фланцем и электрообогревом, гор. выпуск, DN 110 | шт | 24083.577
HL 64.1F/7 | HL 64.1F/7 Воронка кровельная с ПП-фланцем и электрообогревом, гор. выпуск, DN 75 | шт | 24083.577
HL 64.1F/7-K | HL 64.1F/7-K Корпус для кровельной воронки HL 64.1F/7, горизонтальный выпуск, DN 75 | шт | по запросу
HL 64.1FSafe/1 | HL 64.1FSafe/1 Воронка кровельная с гор. выпуском для аварийного водостока, для FPO мембран, с электро-вом U=230B, мощность 10-30Вт, DN 110 | шт | 40517.001
HL 64.1FSafe/7 | HL 64.1FSafe/7 Воронка кровельная с гор. выпуском для аварийного водостока, для FPO мембран, с электро-вом U=230B, мощность 10-30Вт, DN 75 | шт | 40517.001
HL 64.1H | HL 64.1H Воронка кровельная с битумным полотном и подогревом, с горизонтальным выпуском, DN 75/110 | шт | 25554.06
HL 64.1H/7-K | HL 64.1H/7-K Корпус для кровельной воронки HL 64.1H/7, горизонтальный выпуск, DN 75 | шт | 21922.299
HL 64.1HSafe | HL 64.1HSafe Воронка кровельная, горизонтальный выпуск, для аварийного водостока, с гидроиз. полотном, с электро-вом U=230B, мощность 10-30Вт, DN 110 | шт | 43200.927
HL 64.1P - K | HL 64.1P - K Корпус для кровельной воронки HL 64.1P, без листвоуловителя, горизонтальный выпуск, DN 75/110 | шт | по запросу
HL 64.1P | HL 64.1P Воронка кровельная с электрообогревом, для гидроизоляции из ПВХ, гор. выпуск, DN 75/110 | шт | 23868.306
HL 64.1P/1 | HL 64.1P/1 Воронка кровельная с электрообогревом, для ПВХ,-мембран, гор. выпуск, DN 110 | шт | 23868.306
HL 64.1P/1-K | HL 64.1P/1-K Корпус для кровельной воронки HL 64.1P/1, без листвоуловителя, горизонтальный выпуск, DN 110 | шт | 20432.538
HL 64.1P/7 | HL 64.1P/7 Воронка кровельная с электрообогревом, для ПВХ,-мембран, гор. выпуск, DN 75 | шт | 23868.306
HL 64.1P/7-K | HL 64.1P/7-K Корпус для кровельной воронки HL 64.1P/7, без листвоуловителя, горизонтальный выпуск, DN 75 | шт | по запросу
HL 64.1PSafe/1 | HL 64.1PSafe/1 Воронка кровельная, горизонтальный выпуск, для аварийного водостока, для ПВХ мембран, с электро-вом U=230B, мощность 10-30Вт, DN 110 | шт | 41523.741
HL 64.1PSafe/7 | HL 64.1PSafe/7 Воронка кровельная, горизонтальный выпуск, для аварийного водостока, для ПВХ мембран, с электро-вом U=230B, мощность 10-30Вт, DN 75 | шт | 41523.741
HL 64.1Safe | HL 64.1Safe Воронка кровельная, горизонтальный выпуск, для аварийного водостока, с электрообогревом U=230B, мощность 10-30Вт, DN 110 | шт | 41523.741
HL 64/7-K | HL 64/7-K Корпус для кровельной воронки HL 64/7, горизонтальный выпуск, DN 75 | шт | 11967.354
HL 6400 | HL 6400 Полотно звукоизоляционное для монтажной плиты HL523N-120х120, 1200х600х8/4 мм | шт | 23980.761
HL 64B | HL 64B Воронка кровельная для эксплуатируемой кровли с гор. выпуском, DN 70/100 | шт | 19427.94
HL 64BF | HL 64BF Воронка кровельная для эксплуатируемой кровли, горизонтальный выпуск, с ПП-фланцем, DN 75/110 | шт | 19591.803
HL 64BF/1 | HL 64BF/1 Воронка кровельная для эксплуатируемой кровли, горизонтальный выпуск, с ПП-фланцем, DN 110 | шт | 19591.803
HL 64BF/7 | HL 64BF/7 Воронка кровельная для эксплуатируемой кровли, горизонтальный выпуск, с ПП-фланцем, DN 75 | шт | 19591.803
HL 64BH | HL 64BH Воронка кровельная (горизонтальный выпуск), со снимаемыми насадными подрамниками 12 - 65 мм, DN 75/110 | шт | 22405.32
HL 64BP | HL 64BP Воронка кровельная для ПВХ-мембран, эксплуатир. кровля, горизонт. выпуск, DN 75/110 | шт | 20630.673
HL 64BP/1 | HL 64BP/1 Воронка кровельная для ПВХ-мембран, эксплуатир. кровля, горизонт. выпуск, DN 110 | шт | 20630.673
HL 64BP/7 | HL 64BP/7 Воронка кровельная для ПВХ-мембран, эксплуатир. кровля, горизонт. выпуск, DN 75 | шт | 20630.673
HL 64F | HL 64F Воронка кровельная, горизонтальный выпуск, с ПП-фланцем, DN 75/110 | шт | 13393.926
HL 64F/1 | HL 64F/1 Воронка кровельная, горизонтальный выпуск, с ПП-фланцем, DN 110 | шт | 13393.926
HL 64F/1-K | HL 64F/1-K Корпус для кровельной воронки HL 64F/1, без листвоуловителя, горизонтальный выпуск, DN 110 | шт | по запросу
HL 64F/7 | HL 64F/7 Воронка кровельная, горизонтальный выпуск, с ПП-фланцем, DN 75 | шт | 13393.926
HL 64F/7-K | HL 64F/7-K Корпус для кровельной воронки HL 64F/7, без листвоуловителя, горизонтальный выпуск, DN 75 | шт | по запросу
HL 64FPowerSafe | HL 64FPowerSafe Воронка кровельная с горизонтальным выпуском для аварийного водостока, с отсекателем воздуха, для FPO мембран, DN 75 | шт | 29910.888
HL 64FSafe/1 | HL 64FSafe/1 Воронка кровельная с горизонтальным выпуском для аварийного водостока, для FPO мембран, DN 110 | шт | 30384.27
HL 64FSafe/7 | HL 64FSafe/7 Воронка кровельная с горизонтальным выпуском для аварийного водостока, для FPO мембран, DN 75 | шт | 30384.27
HL 64H | HL 64H Воронка кровельная (горизонтальный выпуск), с битумным полотном теплоизоляцией, DN 75/110 | шт | 16203.159
HL 64H/7-K | HL 64H/7-K Корпус для кровельной воронки HL 64H/7, без листвоуловителя, горизонтальный выпуск, DN 75 | шт | 14753.025
HL 64HPowerSafe | HL 64HPowerSafe Воронка кровельная с гор. выпуском для аварийного водостока, c отсекателем воздуха, с гидроиз. полимербитумным полотном, DN 75 | шт | 33268.473
HL 64HSafe | HL 64HSafe Воронка кровельная, гор., для аварийного водостока, с гидроизоляционным полимербитумным полотном, DN 110 | шт | 33077.835
HL 64P | HL 64P Воронка кровельная для ПВХ-мембран, горизонтальный выпуск, DN 75/110 | шт | 14439.222
HL 64P/1 | HL 64P/1 Воронка кровельная для ПВХ-мембран, горизонтальный выпуск, DN 110 | шт | 14439.222
HL 64P/1-K | HL 64P/1-K Корпус для кровельной воронки HL 64P/1, без листвоуловителя, горизонтальный выпуск, DN 110 | шт | по запросу
HL 64P/7 | HL 64P/7 Воронка кровельная для ПВХ-мембран, горизонтальный выпуск, DN 75 | шт | 14439.222
HL 64P/7-K | HL 64P/7-K Корпус для кровельной воронки HL 64P/7, без листвоуловителя, горизонтальный выпуск, DN 75 | шт | по запросу
HL 64PPowerSafe | HL 64PPowerSafe Воронка кровельная с горизонтальным выпуском для аварийного водостока, с отсекателем воздуха, для ПВХ мембран, DN 75 | шт | 33230.988
HL 64PSafe/1 | HL 64PSafe/1 Воронка кровельная с горизонтальным выпуском для аварийного водостока, для ПВХ мембран, DN 110 | шт | 31387.797
HL 64PSafe/7 | HL 64PSafe/7 Воронка кровельная с горизонтальным выпуском для аварийного водостока, для ПВХ мембран, DN 75 | шт | 31387.797
HL 64Safe | HL 64Safe Воронка кровельная с горизонтальным выпуском для аварийного водостока, DN 110 | шт | 31387.797
HL 65 | HL 65 Надставной элемент для подхвата гидроизоляции, высота 345 мм, DN 125 | шт | 9287.712
HL 6500 | HL 6500 Комплект звукоизоляционных полотен для монтажного блок-элемента HL530 | шт | 10772.118
HL 65F | HL 65F Надставной элемент для ПП-мембран, высота 345мм, DN 125 | шт | 6465.627
HL 65H | HL 65H Надставной элемент для подхвата полимербитумной гидроизоляции, высота 345мм, DN 125 | шт | 11638.557
HL 65P | HL 65P Надставной элемент для ПВХ-мембран, высота 345мм, DN 125 | шт | 9860.697
HL 65ST | HL 65ST Надставной элемент как HL 65, но из конструкционной стали с резьбовым зажимным элементом, высота 345 мм, DN 125 | шт | 41800.059
HL 66 | HL 66 Надставной элемент с решёткой из нерж. стали, высота 203 мм | шт | 29838.06
HL 66.1 | HL 66.1 Надставной элемент как HL 66, но с поверхностью, которая препятствует скольжению, высота 205 мм, DN 145 | шт | 82398.456
HL 66.3 | HL 66.3 Комплект из надставного элемента HL 0317.2E и решётки из нерж. HL 0317.1E, высота 90 мм, DN 145 | шт | 8337.735
HL 66.4 | HL 66.4 Комплект из надставного элемента HL 0317.2E и решётки из ПП HL 072.1E, высота 90 мм, DN 145 | шт | 6776.217
HL 66.9 | HL 66.9 Комплект из надставного элемента HL 062B.2E и решётки из нерж. HL 0317.1E, высота 90 мм, DN 145 | шт | 7851.501
HL 660/1 | HL 660/1 Дождеприемник дворовый, верт. выпуск, DN 110 | шт | 4890.186
HL 660/2 | HL 660/2 Дождеприемник дворовый, верт. выпуск, Кольца наборные под трубы DN 75, 90, 100, 110 | шт | 5123.664
HL 660/2-80 | HL 660/2-80 Дождеприемник дворовый, верт. выпуск, наборные колца под трубу DN 80, 100, 110 | шт | 5123.664
HL 660E | HL 660E Дождеприемник дворовый, верт. выпуск, для водосточных труб, DN 75-120 | шт | 3466.827
HL 660G | HL 660G Дождепреемник дворовый с чугунным верхом, верт. выпуск, DN 110/125 | шт | 19367.964
HL 66P | HL 66P Надставной элемент с решёткой из нерж. стали, высота 88 мм | шт | 8382.717
HL 66Q | HL 66Q Надставной элемент с решёткой "Квадро" из нерж.стали, DN 145 | шт | 37144.422
HL 67 | HL 67 Надставной элемент с круглой решёткой из нержавеющей стали, DN 145 | шт | 24697.26
HL 680/1 | HL 680/1 Трап дворовый, верт. выпуск, макс. нагрузка 1,5 тонн, DN 110 | шт | 37722.762
HL 681/1 | HL 681/1 Трап дворовыйп (гориз. выпуск) макс. нагрузка 1,5 тонн, DN 110 | шт | 37722.762
HL 68F.0/110 | HL 68F.0/110 Воронка парапетная с фланцем и отводящей трубой из ПП, для ТПО-гидроизоляции на основе ПП, DN110 | шт | 16704.387
HL 68F.0/50 | HL 68F.0/50 Воронка парапетная с фланцем и отводящей трубой из ПП, для ТПО-гидроизоляции на основе ПП, DN50 | шт | 16704.387
HL 68F.0/75 | HL 68F.0/75 Воронка парапетная с фланцем и отводящей трубой из ПП, для ТПО-гидроизоляции на основе ПП, DN75 | шт | 16704.387
HL 68H.0/110 | HL 68H.0/110 Воронка парапетная с фартуком из полимербитумного материала и отводящей трубой из ПП, для битумной гидроизоляции, DN110 | шт | 18182.367
HL 68H.0/50 | HL 68H.0/50 Воронка парапетная с фартуком из полимербитумного материала и отводящей трубой из ПП, для битумной гидроизоляции, DN50 | шт | 18182.367
HL 68H.0/75 | HL 68H.0/75 Воронка парапетная с фартуком из полимербитумного материала и отводящей трубой из ПП, для битумной гидроизоляции, DN75 | шт | 18182.367
HL 68KF | HL 68KF Корпус парапетной воронки с фланцем из ПП, без отводящей трубы, для ТПО-гидроизоляции на основе ПП | шт | 9888.543
HL 68KH | HL 68KH Корпус парапетной воронки с фартуком из полимербитумного материала, без отводящей трубы, для битумной гидроизоляции | шт | 11435.067
HL 68KP | HL 68KP Корпус парапетной воронки с фланцем из ПВХ, без отводящей трубы, для ПВХ гидроизоляции | шт | 6910.092
HL 68P.0/110 | HL 68P.0/110 Воронка парапетная с фланцем из ПВХ и отводящей трубой из ПП, для ПВХ гидроизоляции, DN110 | шт | 13867.308
HL 68P.0/50 | HL 68P.0/50 Воронка парапетная с фланцем из ПВХ и отводящей трубой из ПП, для ПВХ гидроизоляции, DN50 | шт | 13867.308
HL 68P.0/75 | HL 68P.0/75 Воронка парапетная с фланцем из ПВХ и отводящей трубой из ПП, для ПВХ гидроизоляции, DN75 | шт | 13867.308
HL 69/1 | HL 69/1 Воронка кровельная "ремонтная" с листвоуловителем, вертикальный выпуск, DN 110 | шт | 15382.773
HL 69/1-K | HL 69/1-K Корпус для кровельной воронки HL 69/1, с обжимным фланцем из нержавеющей стали, вертикальный выпуск, DN 110 | шт | 12026.259
HL 69/2-K | HL 69/2 - K Корпус воронки, вертикальный выпуск, DN 125 | шт | 12026.259
HL 69/2 | HL 69/2 Воронка кровельная "ремонтная" с листвоуловителем, вертикальный выпуск, DN 125 | шт | 15382.773
HL 69/5 - K | HL 69/5 - K Корпус для кровельной воронки HL 69/5, с обжимным фланцем из нержавеющей стали, вертикальный выпуск, DN 160 | шт | 12026.259
HL 69/5 | HL 69/5 Воронка кровельная "ремонтная" с листвоуловителем, вертикальный выпуск, DN 160 | шт | 15382.773
HL 69/7 - K | HL 69/7 - K Корпус для кровельной воронки HL 69/7, с обжимным фланцем из нержавеющей стали, вертикальный выпуск, DN 75 | шт | 12026.259
HL 69/7 | HL 69/7 Воронка кровельная "ремонтная" с листвоуловителем, вертикальный выпуск, DN 75 | шт | 15382.773
HL 69B/1 | HL 69B/1 Воронка кровельная "ремонтная" для эксплуатируемой кровли. со снимаемыми подрамниками 12 - 65 мм, вертик.выпуск, DN 110 | шт | 21574.224
HL 69B/2 | HL 69B/2 Воронка кровельная "ремонтная" для эксплуатируемой кровли. со снимаемыми подрамниками 12 - 65 мм, вертик.выпуск, DN 125 | шт | 21574.224
HL 69B/5 | HL 69B/5 Воронка кровельная "ремонтная" для эксплуатируемой кровли. со снимаемыми подрамниками 12 - 65 мм, вертик.выпуск, DN 160 | шт | 21574.224
HL 69B/7 | HL 69B/7 Воронка кровельная "ремонтная" для эксплуатируемой кровли. со снимаемыми подрамниками 12 - 65 мм, вертик.выпуск, DN 75 | шт | 21574.224
HL 69BH/1 | HL 69BH/1 Воронка кровельная "ремонтная" для эксплуатируемой кровли, с битумным гидроиз.полотном d 500 мм, вертик.выпуск, DN 110 | шт | 23348.871
HL 69BH/2 | HL 69BH/2 Воронка кровельная "ремонтная" для эксплуатируемой кровли, с битумным гидроиз.полотном d 500 мм, вертик.выпуск, DN 125 | шт | 23348.871
HL 69BH/5 | HL 69BH/5 Воронка кровельная "ремонтная" для эксплуатируемой кровли, с битумным гидроиз.полотном d 500 мм, вертик.выпуск, DN 160 | шт | 23348.871
HL 69BH/7 | HL 69BH/7 Воронка кровельная "ремонтная" для эксплуатируемой кровли, с битумным гидроиз.полотном d 500 мм, вертик.выпуск, DN 75 | шт | 23348.871
HL 69BP/1 | HL 69BP/1 Воронка кровельная "ремонтная" с ПВХ-консолью для эксплуатируемой кровли, вертикальный выпуск, DN 110 | шт | 21574.224
HL 69BP/5 | HL 69BP/5 Воронка кровельная "ремонтная" с ПВХ-консолью для эксплуатируемой кровли, вертикальный выпуск, DN 160 | шт | 21574.224
HL 69BP/7 | HL 69BP/7 Воронка кровельная "ремонтная" с ПВХ-консолью для эксплуатируемой кровли, вертикальный выпуск, DN 75 | шт | 21574.224
HL 69H/1 | HL 69H/1 Воронка кровельная "ремонтная" с битумным полотном, вертик.выпуск, DN 110 | шт | 17153.136
HL 69H/1-K | HL 69H/1-K Корпус для кровельной воронки HL 69H/1 с полимербитумным полотном, вертикальный выпуск, DN 110 | шт | 13801.977
HL 69H/2 | HL 69H/2 Воронка кровельная "ремонтная" с битумным полотном, вертик.выпуск, DN 125 | шт | 17153.136
HL 69H/2-K | HL 69H/2-K Корпус для кровельной воронки HL 69H/2 с полимербитумным полотном, вертикальный выпуск, DN 125 | шт | по запросу
HL 69H/5 | HL 69H/5 Воронка кровельная "ремонтная" с битумным полотном, вертик.выпуск, DN 160 | шт | 17153.136
HL 69H/5-K | HL 69H/5-K Корпус для кровельной воронки HL 69H/5 с полимербитумным полотном, вертикальный выпуск, DN 150 | шт | 13801.977
HL 69H/7 | HL 69H/7 Воронка кровельная "ремонтная" с битумным полотном, вертик.выпуск, DN 75 | шт | 17153.136
HL 69H/7-K | HL 69H/7-K Корпус для кровельной воронки HL 69H/7 с полимербитумным полотном, вертикальный выпуск, DN 75 | шт | 13801.977
HL 69HD/1 | HL 69HD/1 Воронка кровельная, DN 110 | шт | 17153.136
HL 69P/1 | HL 69P/1 Воронка кровельная "ремонтная" с ПВХ-консолью, вертикальный выпуск, DN100 | шт | 15382.773
HL 69P/1-K | HL 69P/1-K Корпус для кровельной воронки HL 69P/1 с ПВХ-фланцем, вертикальный выпуск, DN 110 | шт | 12026.259
HL 69P/2 | HL 69P/2 Воронка кровельная "ремонтная" с ПВХ-консолью, вертикальный выпуск, DN 125 | шт | 15382.773
HL 69P/2-K | HL 69P/2-K Корпус для кровельной воронки HL 69P/2 с ПВХ-фланцем, вертикальный выпуск, DN 125 | шт | 12026.259
HL 69P/5 | HL 69P/5 Воронка кровельная "ремонтная" с ПВХ-консолью, вертикальный выпуск, DN 150 | шт | 15382.773
HL 69P/5-K | HL 69P/5-K Корпус для кровельной воронки HL 69P/5 для ПВХ-мембраны, вертикальный выпуск, DN 160 | шт | по запросу
HL 69P/7 | HL 69P/7 Воронка кровельная "ремонтная" с ПВХ-консолью, вертикальный выпуск, DN 75 | шт | 15382.773
HL 69P/7-K | HL 69P/7-K Корпус для кровельной воронки HL 69P/7 с ПВХ-фланцем, вертикальный выпуск, DN 75 | шт | по запросу
HL 7.WE | HL 7.WE Розетка декоративная для унитаза, длина 100 мм, DN 110 | шт | 1485.477
HL 70 | HL 70 Трап проходной с 3-мя входами, с обратным клапаном, с решеткой 115x115 мм, горизонтальный выпуск, DN 75/110 | шт | 13911.219
HL 703 | HL 703 Патрубок для унитаза с обратным клапаном, DN 110 | шт | 20576.052
HL 70-3000 | HL 70-3000 Трап проходной с 3мя входами, с обратным клапаном, с решеткой Клик-Клак 115x115мм, горизонтальный выпуск, DN 75/110 | шт | 17100.657
HL 70-3000* | HL 70-3000* Трап проходной с 3мя входами, с обратным клапаном, с решеткой Клик-Клак 115x115мм, горизонтальный выпуск, DN 75/110 | шт | 17100.657
HL 70-3020 | HL 70-3020 Трап проходной с 3-мя входами, с обратным клапаном, с декоративной решеткой под плитку, горизонтальный выпуск, DN 75/110 | шт | 24565.527
HL 70G | HL 70G Трап проходной с 3-мя входами, с обратным клапаном, с чугунной решеткой 137x137 мм и подрамником, горизонтальный выпуск, DN 75/110 | шт | 19125.918
HL 70K | HL 70K Корпус для трапа HL70, горизонтальный выпуск, DN 75/110 | шт | 9236.304
HL 70K* | HL 70K* Корпус трапа HL70 с обратным клапаном, переходником HL0317.4E и монт. заглушкой, горизонтальный выпуск | шт | 13169.016
HL 70K-3020 | HL 70K-3020 Корпус для трапа HL 70-3020, горизонтальный выпуск, DN 75/110 | шт | 13625.262
HL 70R | HL 70R Трап проходной с 3-мя входами, с обратным клапаном, с круглой решеткой, горизонтальный выпуск, DN 75/110 | шт | 16314.543
HL 71 | HL 71 Трап для подвалов с горизонтальным выпуском, подрамник из синтетического материала, DN 110 | шт | 8992.116
HL 71.1/50 | HL 71.1/50 Трап с решеткой из ABS 170x240мм, с грязесборником, DN 110/50 | шт | 13895.154
HL 71.1/7 | HL 71.1/7 Трап с решеткой из ABS 170x240мм, с грязесборником, DN 110/75 | шт | 13895.154
HL 71.1G/50 | HL 71.1G/50 Трап с решеткой из чугуна 170x240мм, с грязесборником, DN 110/50 | шт | 20178.711
HL 71.1G/7 | HL 71.1G/7 Трап с решеткой из чугуна 170х240мм, с грязесборником, DN 110/75 | шт | 20178.711
HL 710 | HL 710 Затвор канализационный с автоматической заслонкой из нержавеющей стали и прочисткой, DN 110 | шт | 20172.285
HL 710.0 | HL 710.0 Затвор канализационный с заслонкой из нержавеющей стали и муфтой для труб из синтетического материала, DN 110 | шт | 20172.285
HL 710.1 | HL 710.1 Затвор канализационный (с фиксатором), DN 110 | шт | 31482.045
HL 710.1V | HL 710.1V Затвор канализационный вертикальный (с фиксатором), DN 110 | шт | 43683.948
HL 710.2 | HL 710.2 Затвор канализационный двухкамерный (с фиксатором), DN 110 | шт | 43903.503
HL 710.2** | HL 710.2** Затвор канализационный двухкамерный (с двумя фиксаторами), DN 110 | шт | 66506.958
HL 710.2EPC | HL 710.2EPC Затвор канализационный с эл. приводом, с подключением к компьютеру, DN 110 | шт | 287349.3
HL 710.2-K | HL 710.2-K Корпус канализационного затвора HL 710.2, без крышки HL 0710.31E | шт | 29517.831
HL 710K | HL 710K Корпус канализационного затвора (HL 710, HL 710.1) без крышки | шт | 32111.793
HL 712 | HL 712 Затвор канализационный с автоматической заслонкой из нержавеющей стали и прочисткой, DN 125 | шт | 29773.8
HL 712.0 | HL 712.0 Затвор канализационный с заслонкой из нержавеющей стали и муфтой для труб из синтетического материала, DN 125 | шт | 26801.775
HL 712.1 | HL 712.1 Затвор канализационный (с фиксатором), DN 125 | шт | по запросу
HL 712.2 | HL 712.2 Затвор канализационный двухкамерный (с фиксатором), DN 125 | шт | 66482.325
HL 712.2EPC | HL 712.2EPC Затвор канализационный с эл. приводом, с подключением к компьютеру, DN 125 | шт | 305187.876
HL 715 | HL 715 Затвор канализационный с автоматической заслонкой из нержавеющей стали и прочисткой, DN 160 | шт | 34733.601
HL 715.0 | HL 715.0 Затвор канализационный с заслонкой из нержавеющей стали и муфтой для труб из синтетического материала, DN 160 | шт | 31264.632
HL 715.1 | HL 715.1 Затвор канализационный (с фиксатором ), DN 160 | шт | 63312.165
HL 715.2 | HL 715.2 Затвор канализационный двухкамерный (с фиксатором), DN 160 | шт | 73714.788
HL 715.2EPC | HL 715.2EPC Затвор с электрическим приводом и подключением к компьютеру, DN 160 | шт | 322111.818
HL 71G | HL 71G Трап для подвалов с решеткой из чугуна, с горизонтальным выпуском, DN 110 | шт | 14528.115
HL 71K | HL 71K Корпус для трапа HL 71, горизонтальный выпуск, DN 110 | шт | 4436.082
HL 71K* | HL 71K* Корпус для трапа HL 71, в комплекте с грязесборником HL071.3E, горизонтальный выпуск | шт | 5483.52
HL 72 | HL 72 Трап для подвалов (горизонтальный выпуск), с решеткой из синтетического материала 138 х 138 мм, DN 110 | шт | 8107.47
HL 72.1 | HL 72.1 Трап для внутренних помещений с обжимным фланцем (горизонтальный выпуск), DN 110 | шт | 10958.472
HL 72.1H | HL 72.1H Трап с полимербитумным полотном с горизонтальным выпуском, DN 75/110 | шт | 21090.132
HL 72.1HN | HL 72.1HN Трап для внутренних помещений с битумным полотном (горизонтальный выпуск), DN 75/110 | шт | 23356.368
HL 72.1K | HL 72.1K Корпус для трапа HL 72.1N с запахозапирающим устройством и переходником HL0317.4E, горизонтальный выпуск, DN 75/110 | шт | 8882.874
HL 72.1KH | HL 72.1KH Корпус для трапа HL 72.1HN (включая HL071.4E и HL072.3E), горизонтальный выпуск, DN 75/110 | шт | 18997.398
HL 72.1N | HL 72.1N Трап для внутренних помещений с обжимным фланцем (горизонтальный выпуск), DN 75/110 | шт | 12770.604
HL 720 | HL 720 Затвор канализационный механический, DN 200 | шт | 51034.221
HL 720.0 | HL 720.0 Затвор канализационный с заслонкой из нержавеющей стали и муфтой для труб из синтетического материала, DN 200 | шт | 45925.551
HL 720.1 | HL 720.1 Затвор канализационный с заслонкой из нержавеющей стали и ручным затвором, DN 200 | шт | 77525.406
HL 720.2 | HL 720.2 Затвор канализационный 2-х камерный механический, DN 200 | шт | 121283.253
HL 72K/1 | HL 72K/1 Корпус для трапа HL72N, горизонтальный выпуск, DN 110 | шт | 2279.088
HL 72N | HL 72N Трап для подвалов (горизонтальный выпуск), с решеткой из нержавеющей стали 138 х 138 мм и песколовкой, DN 110 | шт | 9872.478
HL 73.0 | HL 73.0 Трап для балконов и террас, с решёткой HL 037Pr.1E, с заглушкой HL 037N.0E, с вертикальным выпуском, DN 110 | шт | 10684.296
HL 73.2 | HL 73.2 Трап для балконов и террас с механическим запахозапирающим устройством, с вертикальным выпуском, DN 110 | шт | 12054.105
HL 73Pr | HL 73Pr Трап с решеткой Клик-Клак, с "сухим" сифоном, вертикал, DN 110 | шт | 12451.446
HL 77 | HL 77 Трап для подвалов с горизонтальным выпуском, с тройным обратным клапаном, DN 110 | шт | 36557.514
HL 77.1 | HL 77.1 Трап для подвалов с горизонтальным выпуском, с тройным обратным клапаном, с дополнительным отводом DN 50, DN 110 | шт | 44487.198
HL 7EL.BB | HL 7EL.BB Розетка декоративная для унитаза, цвет Багама Бежевый, длина 35 мм, DN 110 | шт | 860.013
HL 7EL.WE | HL 7EL.WE Розетка декоративная для унитаза, длина 35 мм, DN 110 | шт | 741.132
HL 7EL/90.WE | HL 7EL/90.WE Розетка декоративная для унитаза, длина 35 мм, DN 90 | шт | 741.132
HL 80 HK-------------- | HL 80 HK-------------- Нижняя часть трапа 80.3Н без листвоуловителя | шт | 10127.376
HL 80 | HL 80 Трап для балконов и террас с поворотным шарниром, с морозоустойчивой запахозапирающей заслонкой, DN 50/75 | шт | 7067.529
HL 80.0K | HL 80.0K Корпус для трапа HL80 для балконов и террас с поворотным шарниром, без гидроиз-го фланца, с незамер.затвором | шт | 3346.875
HL 80.1 | HL 80.1 Трап для внутренних помещений, поворотный, с запахозапирающим устройством, DN 50/75 | шт | 7067.529
HL 80.1-3000 | HL 80.1-3000 Трап с поворотным шарниром как HL 80.1, но с надставным элементом "Клик-Клак", DN 50/75 | шт | 11402.937
HL 80.1-3000.3* | HL 80.1-3000.3* Трап с поворотным шарниром как HL 80.1, но с надставным элементом "Клик-Клак", DN 50/75 | шт | 29598.156
HL 80.1-3020 | HL 80.1-3020 Трап с декоративной решеткой под плитку, с шарнирным выпуском, DN 50/75 | шт | 18144.882
HL 80.1C | HL 80.1C Трап для внутренних помещений, поворотный, с CeraDrain полимербетонной консолью, DN 50/75 | шт | 38684.52
HL 80.1H | HL 80.1H Трап для внутренних помещений, поворотный, с битумным полотном и запахозапирающим устройством, DN 50/75 | шт | 14991.858
HL 80.1H-3000 | HL 80.1H-3000 Трап для внутренних помещений, поворотный, с битумным полотном, с надставным элементом "Клик-Клак", DN 50/75 | шт | 18646.11
HL 80.1H-3020 | HL 80.1H-3020 Трап с полимербитумным полотном, с декоративной решеткой под плитку, с шарнирным выпуском, DN 50/75 | шт | 24201.387
HL 80.1HK | HL 80.1HK Корпус для трапа HL 80.1Н с сифоном HL 080.5E, с шарнирным выпуском, DN 50/75 | шт | 10595.403
HL 80.1HR | HL 80.1HR Трап для внутренних помещений, с шарнирным выпуском, DN 50/75 | шт | 17394.111
HL 80.1K | HL 80.1K Корпус для трапа HL 80.1 с сифоном, с шарнирным выпуском, DN 50/75 | шт | 4531.401
HL 80.1R | HL 80.1R Трап с поворотным шарниром, круглый, выпуск DN 50/75 | шт | 10743.201
HL 80.2 | HL 80.2 Трап для бассейна с запахозапирающим устройством, вентильной плитой и стояком 100мм, с шарнирным выпуском, DN 50/75 | шт | 8225.28
HL 80.2** | HL 80.2** Трап как HL 80.2 с запахозапирающим устройством, вентильной плитой и стояком 100мм, без сифона, с шарнирным выпуском, DN 50/75 | шт | 5314.302
HL 80.2H | HL 80.2H Трап для бассейна с гидроизоляционным полимербитумным полотном, с шарнирным выпуском, DN 50/75 | шт | 14632.002
HL 80.3 | HL 80.3 Воронка для балконов и террас, выпуск с бесступенчатой настройкой, DN 50/75 | шт | 8017.506
HL 80.3H | HL 80.3H Воронка для балконов и террас с полимербит. полотном, выпуск с бесступенчатой настройкой, DN 50/75 | шт | 14426.37
HL 800.2/40-50 | HL 800.2/40-50 Мембрана зластичная газоводонепроницаемая для прохода через фундамент (ПОЛИМЕРБИТУМНАЯ), сдвоенная, DN 40-50 | шт | 20055.546
HL 800.2/63-75 | HL 800.2/63-75 Мембрана зластичная газоводонепроницаемая для прохода через фундамент (ПОЛИМЕРБИТУМНАЯ), сдвоенная, DN 63-75 | шт | 21180.096
HL 800/110 | HL 800/110 Мембрана зластичная газоводонепроницаемая для прохода через фундамент (ПОЛИМЕРБИТУМНАЯ), DN 110 | шт | 19389.384
HL 800/125 | HL 800/125 Мембрана зластичная газоводонепроницаемая для прохода через фундамент (ПОЛИМЕРБИТУМНАЯ), DN 125 | шт | 18954.558
HL 800/160 | HL 800/160 Мембрана зластичная газоводонепроницаемая для прохода через фундамент (ПОЛИМЕРБИТУМНАЯ), DN 160 | шт | 22497.426
HL 800/40-50 | HL 800/40-50 Мембрана зластичная газоводонепроницаемая для прохода через фундамент (ПОЛИМЕРБИТУМНАЯ), DN 40-50 | шт | 12646.368
HL 800/63-75 | HL 800/63-75 Мембрана зластичная газоводонепроницаемая для прохода через фундамент (ПОЛИМЕРБИТУМНАЯ), DN 63-75 | шт | 13220.424
HL 800/810.1 | HL 800/810.1 Мембрана зластичная газоводонепроницаемая для прохода через кровлю (ПОЛИМЕРБИТУМНАЯ), DN 110 | шт | 20778.471
HL 800P.2/40-50 | HL 800P.2/40-50 Мембрана зластичная газоводонепроницаемая для прохода через фундамент (ПВХ), двойная, DN 40-50 | шт | 25067.826
HL 800P.2/63-75 | HL 800P.2/63-75 Мембрана зластичная газоводонепроницаемая для прохода через фундамент (ПВХ), двойная, DN 63-75 | шт | 26477.262
HL 800P/110 | HL 800P/110 Мембрана зластичная газоводонепроницаемая для прохода через фундамент (ПВХ), DN 110 | шт | 23435.622
HL 800P/125 | HL 800P/125 Мембрана зластичная газоводонепроницаемая для прохода через фундамент (ПВХ), DN 125 | шт | 23801.904
HL 800P/160 | HL 800P/160 Мембрана зластичная газоводонепроницаемая для прохода через фундамент (ПВХ), DN 160 | шт | 27208.755
HL 800P/40-50 | HL 800P/40-50 Мембрана зластичная газоводонепроницаемая для прохода через фундамент (ПВХ), DN 40-50 | шт | 15805.818
HL 800P/63-75 | HL 800P/63-75 Мембрана зластичная газоводонепроницаемая для прохода через фундамент (ПВХ), DN63-75 | шт | 16526.601
HL 801 | HL 801 Элемент монтажный для ввода труб в здание, DN 8-52 | шт | 7211.043
HL 801B/M32 | HL 801B/M32 Заглушка M32, используется вместе с HL801 | шт | 1030.302
HL 801B/M40 | HL 801B/M40 Заглушка M40, используется вместе с HL801 | шт | 1652.553
HL 801B/M50 | HL 801B/M50 Заглушка M50, используется вместе с HL801 | шт | 2103.444
HL 801B/M63 | HL 801B/M63 Заглушка M63, используется вместе с HL801 | шт | 2713.914
HL 801R/M32-25 | HL 801R/M32-25 Переходник с M32 на M25, используется вместе с HL801 | шт | 1127.763
HL 801R/M40-25 | HL 801R/M40-25 Переходник с M40 на M25, используется вместе с HL801 | шт | 1902.096
HL 801R/M40-32 | HL 801R/M40-32 Переходник с M40 на M32, используется вместе с HL801 | шт | 1902.096
HL 801R/M50-25 | HL 801R/M50-25 Переходник с M50 на M25, используется вместе с HL801 | шт | 3241.917
HL 801R/M50-32 | HL 801R/M50-32 Переходник с M50 на M32, используется вместе с HL801 | шт | 3241.917
HL 801R/M50-40 | HL 801R/M50-40 Переходник с M50 на M40, используется вместе с HL801 | шт | 3241.917
HL 801R/M63-32 | HL 801R/M63-32 Переходник с M63 на M32, используется вместе с HL801 | шт | 4758.453
HL 801R/M63-40 | HL 801R/M63-40 Переходник с М63 на M40, используется вместе с HL801 | шт | 4758.453
HL 801R/M63-50 | HL 801R/M63-50 Переходник с М63 на M50, используется вместе с HL801 | шт | 4758.453
HL 801V/10-17 | HL 801V/10-17 Ввод кабельный для труб, DN 10-17 | шт | 953.19
HL 801V/11-18 | HL 801V/11-18 Ввод кабельный для труб, DN 11-18 | шт | 1027.089
HL 801V/17-25 | HL 801V/17-25 Ввод кабельный для труб, DN 17-25 | шт | 1322.685
HL 801V/22-33 | HL 801V/22-33 Ввод кабельный для труб, DN 22-33 | шт | 3281.544
HL 801V/28-38 | HL 801V/28-38 Ввод кабельный для труб, DN 28-38 | шт | 4848.417
HL 801V/32-44 | HL 801V/32-44 Ввод кабельный для труб, DN 32-44 | шт | 5828.382
HL 801V/40-52 | HL 801V/40-52 Ввод кабельный для труб, DN 40-52 | шт | 9712.899
HL 801V/8-14 | HL 801V/8-14 Ввод кабельный для труб, DN 8-14 | шт | 1027.089
HL 80-3000 | HL 80-3000 Трап для балконов и террас с поворот.шарниром, с морозоустойчивой запахозапирающей заслонкой, с Клик-Клак, DN 50/75 | шт | 11402.937
HL 80-3020 | HL 80-3020 Трап для балконов и террас с декоративной решеткой под плитку, с шарнирным выпуском, DN 50/75 | шт | 18144.882
HL 805 | HL 805 Набор с вытяжным зонтом, DN 50 | шт | 3836.322
HL 807 | HL 807 Набор с вытяжным зонтом, DN 75 | шт | 4514.265
HL 80C | HL 80C Трап для балкона с CeraDrain полимербетонной консолью и с морозоус.запахозапирающей заслонкой, с поворот.шарниром, DN 50/75 | шт | 38684.52
HL 80CK | HL 80CK Корпус для трапа HL 80C с CeraDrain полимербетонной консолью, с шарнирным выпуском, DN 50/75 | шт | 34157.403
HL 80CR | HL 80CR Трап для балкона с CeraDrain полимербетонной консолью, с круглой решеткой, с поворот.шарниром, DN 50/75 | шт | 41019.3
HL 80H | HL 80H Трап для балконов и террас поворотный с битумным полотном, с поворот.шарниром, DN 50/75 | шт | 14991.858
HL 80H/82 | HL 80H/82 Трап для балконов как HL80H, но с электроподогревом от сети 220В 10-18 Вт., с шарнирным выпуском, DN 50/75 | шт | 37657.431
HL 80H-3000 | HL 80H-3000 Трап для балконов и террас с полимербит. полотном (Klik-Klak), с шарнирным выпуском, DN 50/75 | шт | 18643.968
HL 80H-3020 | HL 80H-3020 Трап для балконов и террас с полимербит. полотном с декоративной решеткой под плитку, с шарнирным выпуском, DN 50/75 | шт | 24201.387
HL 80HK | HL 80HK Корпус для трапа HL 80.H без листвоуловителя, с шарнирным выпуском, DN50/75 | шт | 10395.126
HL 80HR | HL 80HR Трап для балконов и террас. с битумным полотном и круглой насадкой, с поворот.шарниром, DN 50/75 | шт | 17394.111
HL 80K | HL 80K Корпус для трапа HL 80 с обжимным фланцем, с поворот.шарниром, DN 50/75 | шт | 3639.258
HL 80KK | HL 80KK Нижняя часть трапа без заглушки HL 0300.0EN | шт | 1042.083
HL 80R | HL 80R Трап для балконов и террас с круглой решёткой, с поворот.шарниром, DN 50/75 | шт | 10743.201
HL 81 | HL 81 Трап для балконов и террас, с шарнирным выпуском, DN50/75 | шт | 6620.922
HL 81.1 | HL 81.1 Трап, с шарнирным выпуском, DN50/75 | шт | 6620.922
HL 81.1G | HL 81.1G Трап для внутренних помещений с плавной настройкой выпуска, с реш. из чугуна, DN50/75 | шт | 12204.045
HL 81.1GH | HL 81.1GH Трап для внутренних помещений с плавной настройкой выпуска, с реш. из чугуна, DN50/75 | шт | 19497.555
HL 81.1H | HL 81.1H Трап для внутренних помещений с плавной настройкой выпуска, с гидроизоляционным полимербитумным полотном, DN50/75 | шт | 14052.591
HL 810 | HL 810 Вытяжной зонт, DN 110 | шт | 3759.21
HL 810.0 | HL 810.0 Вытяжной зонт, DN 110 | шт | 3767.778
HL 810.1 | HL 810.1 Юбка вытяжного зонта HL 810 | шт | 1391.229
HL 81C | HL 81C Трап для балкона с консолью из полполимербетона, с решеткой 140x140 мм, с шарнирным выпуском | шт | 36260.847
HL 81G | HL 81G Трап для балконов и террас с чугунной решеткой и чугунным подрамником, с шарнирным выпуском, DN 50/75 | шт | 12204.045
HL 81GH | HL 81GH Трап для балконов и террас с чугунной решёткой и битумной гидроизоляцией, с шарнирным выпуском, DN 50/75 | шт | 19497.555
HL 81H | HL 81H Трап для балконов и террас с полимербит. полотном, с шарнирным выпуском, DN 50/75 | шт | 14052.591
HL 82 | HL 82 Электроподогрев (комплект) с самоклеющимся теплопроводным полотном и изолируещим материалом., 18Вт/230В | шт | 25390.197
HL 82r | HL 82r Электроподогрев (18 Вт) | шт | 25390.197
HL 83 | HL 83 Фланец гидроизоляционный с винтами, уплотнением и EPDM пленкой 400x400мм | шт | 5685.939
HL 83.0 | HL 83.0 Фланец гидроизоляционный с винтами, уплотнительной прокладкой | шт | 3608.199
HL 83.3020 | HL 83.3020 Фланец гидроизоляционный для трапов с надставным элементом HL 3020 | шт | 5535.999
HL 83.B | HL 83.B Фланец гидроизоляционный | шт | 5725.566
HL 83.H | HL 83.H Фланец гидроизоляционный с винтами, уплот.прокладкой и полимербит.полотном, d 400мм | шт | 11339.748
HL 83.M | HL 83.M Фланец гидроизоляционный с полотном из термопластичного эластомера, d 400мм | шт | 5356.071
HL 83.P | HL 83.P Фланец гидроизоляционный для ПВХ мембран, d 287 | шт | 5685.939
HL 83.PP | HL 83.PP Фланец гидроизоляционный из ПП для FPO мембран на основе ПП, d 287 | шт | 11499.327
HL 830 | HL 830 Муфта противопожарная R90 для HL 511, d 91,5/70 | шт | 28787.409
HL 8300 | HL 8300 Фланец гидроизоляционный с EPDM-мембраной, 500х500 мм | шт | 6407.793
HL 8300.0 | HL 8300.0 Фланец гидроизоляционный из нержавеющей стали, без полотна, с резиновым уплотнительным кольцом и комплектом саморезов, 148x238 мм | шт | 4593.519
HL 8300.H | HL 8300.H Фланец гидроизоляционный из нержавеющей стали с гидроизоляционным полимербитумным полотном, 500х500 мм | шт | 11247.642
HL 8300.M | HL 8300.M Фланец для сопряжения трапа с жидкими гидроизоляционными материалами, 500х500 мм | шт | 7726.194
HL 8300.P | HL 8300.P Фланец гидроизоляционный из поливинилхлорида для приклейки ПВХ мембраны, d 350 | шт | 6236.433
HL 8300.PP | HL 8300.PP Фланец гидроизоляционный из полипропилена для приклейки ТПО мембраны, d 350 | шт | 9112.068
HL 84 | HL 84 Фланец гидроизоляционный с EPDM пленкой, 500x500 мм | шт | 9602.586
HL 84.0 | HL 84.0 Фланец гидроизоляционный с уплот.кольцом из синтетического материала, кольцом-удлинителем, 220х155 мм | шт | 7171.416
HL 84.CU | HL 84.CU Фланец гидроизоляционный с медным листом, 500х500 мм | шт | 27219.465
HL 84.E | HL 84.E Фланец гидроизоляционный со сцинкованым стальным листом, 500х500 мм | шт | 19105.569
HL 84.H | HL 84.H Фланец гидроизоляционный с битумным полотном, 500х500 мм | шт | 19193.391
HL 84.M | HL 84.M Фланец гидроизоляционный для двухкомпон.эпоксидной смолы, 500х500 мм | шт | 9602.586
HL 840 | HL 840 Муфта противопожарная R90 для трапов серии HL310N, d 110/70 | шт | 28787.409
HL 845 | HL 845 Закладная для HL 840 из пенополистирола с покрытием из стирола и крепежным кольцом из ПП, DN 175 | шт | 14219.667
HL 850 | HL 850 Муфта противопожарная R90 для HL317, d 162/92 | шт | 39169.683
HL 8500 | HL 8500 Надставной элемент для трапов серий HL 3100 - HL 5100, DN 146 мм | шт | 5139.729
HL 8500H | HL 8500H Надставной элемент с полимербитумным полотном для трапов серий HL 3100 - HL 5100 | шт | 8830.395
HL 855 | HL 855 Закладная для HL 850 и HL 870 из пенополистирола с покрытием из стирола и крепежным кольцом из ПП, DN 215 | шт | 14219.667
HL 85N | HL 85N Надставной элемент для второго уровня гидроизоляции, DN 110 | шт | 4636.359
HL 85N-3020 | HL 85N-3020 Надставной элемент для трапов с надставным элементом HL 3020 | шт | 7628.733
HL 85NC | HL 85NC Надставной элемент для второго уровня гидроизоляции с консолью из полимербетона, DN 110 | шт | 34943.517
HL 85NH | HL 85NH Надставной элемент для второго уровня гидроизоляции с полимербитумным полотном, DN 110 | шт | 11047.365
HL 86 | HL 86 Фланец гидроизоляционный с EPDM - мембраной, d 500 | шт | 9602.586
HL 86.0 | HL 86.0 Фланец гидроизоляционный с винтами, уплотнительной прокладкой, 280 x 200 мм | шт | 7171.416
HL 86.H | HL 86.H Фланец гидроизоляционный с винтами, уплот.прокладкой и приварным полимербитумным полотном d 500 мм, 280 x 200 мм | шт | 19193.391
HL 86.M | HL 86.M Фланец гидроизоляционный с полотном из термопластичного эластомера d 500 мм, 280 x 200 мм | шт | 9602.586
HL 860 | HL 860 Муфта противопожарная R90 для трапов серии HL 606, 616 (DN110 вертикальный), d 201/130 | шт | 63157.941
HL 865 | HL 865 Закладная (для HL 860) из пенополистирола с покрытием из стирола и крепежным кольцом из ПП, DN 255 | шт | 14219.667
HL 870 | HL 870 Муфта противопожарная для серии HL 317/1, 62(.1)(H)(B)/1, DN 110 | шт | 61163.739
HL 8EL/30 | HL 8EL/30 Розетка декоративная для сифона, DN 32 | шт | 451.962
HL 8EL/40 | HL 8EL/40 Розетка декоративная для сифона, DN 40 | шт | 451.962
HL 8EL/50 | HL 8EL/50 Розетка декоротивная для сифона, DN 50 | шт | 451.962
HL 9/1 | HL 9/1 Переход с ПП на чугун (сталь), DN100 | шт | 3210.858
HL 9/1ET | HL 9/1ET Переходник с ПП на этернит, DN 110 | шт | 3407.922
HL 9/50 | HL 9/50 Переход с ПП на чугун, DN 50 | шт | 2019.906
HL 9/50/1 | HL 9/50/1 Переход с ПП DN 50 на чугун DN100 | шт | 3210.858
HL 9/50ET | HL 9/50ET Переход с ПП на этернит, DN 50 | шт | 2082.024
HL 9/7 | HL 9/7 Переход с ПП DN 75 на чугун DN70 | шт | 2724.624
HL 9/7/1 | HL 9/7/1 Переход с ПП DN 75 на чугун DN100 | шт | 3407.922
HL 9/7/8 | HL 9/7/8 Переход с ПП DN 75 на чугун DN80 | шт | 5194.35
HL 9/7ET | HL 9/7ET Переходник ПП на этернит, DN75 | шт | 2529.702
HL 90 | HL 90 Трап для балконов и террасс, с горизонт.выпуском, с обжимным фланцем, DN 40/50 | шт | 3976.623
HL 90** | HL 90** Трап как HL 90, но без грязеуловителя, горизонтальный выпуск | шт | 3511.809
HL 90.2 | HL 90.2 Трап для балконов и террасс, с горизонт.выпуском, с обжимным фланцем, с механическим запахозапирающим устройством | шт | 5239.332
HL 90.2(X) | HL 90.2(X) Трап для балконов как HL 90.2, c решёткой HL 037N.1E, горизонтальный выпуск | шт | 5239.332
HL 90.2-3000 | HL 90.2-3000 Трап для балконов и террасс, с горизонт.выпуском, с обжимным фланцем, с надставным элементом "Клик-Клак" | шт | 8400.924
HL 90.2-3020 | HL 90.2-3020 Трап для балконов и террасс, с горизонт.выпуском, с обжимным фланцем, с декоративной решеткой, DN 40/50 | шт | 16899.309
HL 90.2G | HL 90.2G Трап с чугунной решеткой и подрамником с механическим запахозапирающим устройством, с горизонт. выпуском, DN 40/50 | шт | 10986.318
HL 900N | HL 900N Клапан вакуумный канализационный, DN 50/75/110 | шт | 5442.822
HL 900NECO | HL 900NECO Клапан вакуумный канализационный, DN 110 | шт | 4424.301
HL 901 | HL 901 Клапан вакуумный канализационный с уплотнительной манжетой, DN 90/110 | шт | 6436.71
HL 902 | HL 902 Клапан вакуумный канализационный, DN 1" | шт | 2225.538
HL 902T/30 | HL 902T/30 Клапан вакуумный канализационный с Т-образным соединением, DN32, 6/4"x1" | шт | 3768.849
HL 902T/32 | HL 902T/32 Клапан вакуумный канализационный с Т-образным соединением, DN 32, 6/4"x1" | шт | 3768.849
HL 902T/40 | HL 902T/40 Клапан вакуумный канализационный с Т-образным соединением, DN 40, 6/4"x1" | шт | 3768.849
HL 903 | HL 903 Клапан вакуумный канализационный, DN 32/40/50 | шт | 3552.507
HL 90-3000 | HL 90-3000 Трап с горизонт. выпуском и системой Клик-Клак, DN 40/50 | шт | 7499.142
HL 90-3020 | HL 90-3020 Трап с горизонт. выпуском с декоративной решеткой под плитку, DN 40/50 | шт | 15841.161
HL 904 | HL 904 Клапан вакуумный канализационный, DN 32/40/50 | шт | 2561.832
HL 904T | HL 904T Клапан воздушный с Т-образным соединением, DN 40 | шт | 3768.849
HL 905 | HL 905 Клапан вакуумный канализационный для скрытого монтажа, DN 50/75 | шт | 10358.712
HL 905.0 | HL 905.0 Клапан вакуумный канализационный для скрытого монтажа без декоративной крышки, DN 50/75 | шт | 9187.038
HL 905.1 | HL 905.1 Крышка белая к HL905 | шт | 1528.317
HL 905.2 | HL 905.2 Крышка хромированная к HL 905 | шт | 6492.402
HL 905.3 | HL 905.3 Крышка чёрная к HL 905 | шт | 1528.317
HL 905.4 | HL 905.4 Крышка серая к HL 905 | шт | 1528.317
HL 905N | HL 905N Клапан вакуумный канализационный для скрытого монтажа, DN 50/75 | шт | 10358.712
HL 905N.0 | HL 905N.0 Клапан вакуумный канализационный для скрытого монтажа, без декоративной крышки, DN 50/75 | шт | 10290.168
HL 90G | HL 90G Трап с чугунной решеткой и подрамником, с горизонт. выпуском, DN 40/50 | шт | 10358.712
HL 90H | HL 90H Трап с полимербитумным полотном d 420 мм, с горизонт. выпуском, DN 40/50 | шт | 10496.871
HL 90H.2 | HL 90H.2 Трап для балконов как HL 90H, но с механическим запахозапирающим устройством, горизонтальный выпуск, DN40/50 | шт | 11836.692
HL 90H.2-3000 | HL 90H.2-3000 Трап с системой Клик-Клак, с механическим запахозапир.устройством, с полимер.полотном d 420 мм, с горизонт. выпуском, DN 40/50 | шт | 14673.771
HL 90H.2-3020 | HL 90H.2-3020 Трап с решеткой под плитку, с механическим запахозапир.устройством, с полимер.полотном d 420 мм, с горизонт. выпуском, DN 40/50 | шт | 20353.284
HL 90H.2G | HL 90H.2G Трап с полимербитумным полотном d420 мм, с чуг.решеткой и подрамником с мех.запахозап.устройством, с гор.выпуском, DN 40/50 | шт | 16791.138
HL 90H-3000 | HL 90H-3000 Трап с системой Клик-Клак, с полимербитумным полотном d 420 мм, с горизонт. выпуском, DN 40/50 | шт | 13773.06
HL 90H-3020 | HL 90H-3020 Трап с декоративной решеткой под плитку, с полимербитумным полотном d 420 мм, с горизонт. выпуском, DN 40/50 | шт | 19296.207
HL 90HPr | HL 90HPr Трап с "сухим" сифоном, с полимербитумным полотном d 420 мм, с горизонтальным выпуском, DN 40/50 | шт | 13323.24
HL 90HPr-3000 | HL 90HPr-3000 Трап с решеткой Клик-Клак, с "сухим" сифоном, с битумным полотном d 420 мм, монтажная высота 69 мм, с гор.выпуском, DN 40/50 | шт | 15456.672
HL 90HPr-3020 | HL 90HPr-3020 Трап с "сухим" сифоном, с решеткой HL3020, с полимербитумным полотном d 420 мм, с горизонтальным выпуском, DN 40/50 | шт | 21929.796
HL 90HPr-3127 | HL 90HPr-3127 Трап с "сухим" сифоном, с решеткой HL3127, Клик-Клак, с полимербитумным полотном d 420, с горизонтальным выпуском, DN 40/50 | шт | 36274.77
HL 90HPrG | HL 90HPrG Трап с "сухим" сифоном, с чугунной решёткой (1,5t), с полимербитумным полотном d420 мм, с горизонтальным выпуском, DN40/50 | шт | 18005.652
HL 90K | HL 90K Корпус для трапа HL 90, горизонтальный выпуск, DN 40/50 | шт | 1020.663
HL 90K-3020 | HL 90K-3020 Корпус для трапа HL 90-3020 с заглушкой HL 03020.0E, без сифона, решетки и надст. элемента, горизонтальный выпуск, DN 40/50 | шт | 3677.814
HL 37FPrblue | HL 37FPrblue Надставной элемент с решеткой и "сухой" сифоном Primus blue, 123x123 мм | шт | 5593.83
HL 90KD | HL 90KD Корпус для трапа HL 90D, DN 40/50 | шт | 5638.815
HL 90KH | HL 90KH Корпус для трапа HL 90H с гидроизоляционным полимербитумным полотном, горизонтальный выпуск, DN 40/50 | шт | 7356.699
HL 90Prblue | HL 90Prblue Трап с "сухим" сифоном Primus blue с горизонтальным выпуском, DN 40/50 (Россия) | шт | 6223.581
HL 90Prblue-3000 | HL 90Prblue-3000 Трап с решеткой Клик-Клак, с "сухим" сифоном Primus blue, с горизонтальным выпуском, DN 40/50 (Россия) | шт | 8646.18
HL 90Pr-3000.11 | HL 90Pr-3000.11 Трап с решеткой Клик-Клак, с "сухим" сифоном, HL037Pr.11E (Золото). с горизонтальным выпуском, DN 40/50 | шт | 32367.762
HL 90Pr-3000.3* | HL 90Pr-3000.3* Трап с решеткой Клик-Клак, с "сухим" сифоном, с горизонтальным выпуском, видимые части - "латунь", DN 40/50 | шт | 27575.037
HL 90Prblue-3020 | HL 90Prblue-3020 Трап с "сухим" сифоном Primus blue, с решеткой HL3020 с горизонтальным выпуском, DN 40/50 (Россия) | шт | 16602.64
HL 90Pr-3120 | HL 90Pr-3120 Трап с "сухим" сифоном, с решеткой HL3120, Клик-Клак, с горизонтальным выпуском, DN 40/50 | шт | 30001.923
HL 90Pr-3127 | HL 90Pr-3127 Трап с "сухим" сифоном, с решеткой HL3127, Клик-Клак, с горизонтальным выпуском, DN 40/50 | шт | 30001.923
HL 90PrD | HL 90PrD Трап с "сухим" сифоном для наливных тонких полов, с горизонтальным выпуском, DN 40/50 | шт | 11138.4
HL 90PrD-3000 | HL 90PrD-3000 Трап с решеткой Клик-Клак, с "сухим" сифоном для наливных тонких полов, с горизонтальным выпуском, DN 40/50 | шт | 15185.709
HL 90PrD-3127 | HL 90PrD-3127 Трап с решёткой HL3127, Клик-Клак, с "сухим" сифоном для наливных тонких полов, с горизонтальным выпуском, DN 40/50 | шт | 34401.591
HL 92 | HL 92 Трап для балконов и террасс с верт.выпуском, со снимаемыми насадными подрамниками 12 - 38мм, DN 40 | шт | 4221.882
HL 93 | HL 93 Трап для внутренних помещений, вертикальный, с решёткой ПП 94x94 мм, DN 50 | шт | 2405.466
HL 98 | HL 98 Ревизия-прочистка, DN 110 | шт | 25006.779
HL 98/50 | HL 98/50 Ревизия-прочистка, DN 50 | шт | 26187.021
HL 98/7 | HL 98/7 Ревизия-прочистка, DN 75 | шт | 26187.021
HL 98SML | HL 98SML Ревизия-прочистка на чугун, DN 110 | шт | 29473.92
HL 99 | HL 99 Шумопоглощающий элемент для трапов серии HL 90, 510, 5100 | шт | 2877.777
HL 990 | HL 990 Переходник для HL 900N, DN 75/90 | шт | 2241.603
HL EPC 710.2 | HL EPC 710.2 Ремкомплект для канализационного затвора HL 710.2EPC | шт | 272473.11
HL EPC 715.2 | HL EPC 715.2 Ремкомплект для канализационного затвора HL 715.2EPC | шт | 272473.11
HL RU20004 | HL RU20004 Вспомогательный элемент для HL310N | шт | по запросу
HL 050.13E | HL050.13E Сифон для лотков серии HL 50, H=24 мм | шт | 1913.877
HL 600 | Hutterer Lechner (СНЯТ С ПРОИЗВОДСТВА. ЗАМЕНЁН НА: HL 600N) Дождеприемник с ловушкой для листвы, DN 110 | шт | 14747.67
HL 600/2 | Hutterer Lechner (СНЯТ С ПРОИЗВОДСТВА. ЗАМЕНЁН НА: HL 600N) Дождеприемник с ловушкой для листвы, DN 125 | шт | 18020.646
HL 600G | Hutterer Lechner (СНЯТ С ПРОИЗВОДСТВА. ЗАМЕНЁН НА: HL 600NG) Дождеприемник с чугунным верхом, с шарнирным выпуском, DN 110 | шт | 23609.124
HL 600G/2 | Hutterer Lechner (СНЯТ С ПРОИЗВОДСТВА. ЗАМЕНЁН НА: HL 600NG) Дождеприемник с чугунным верхом, с шарнирным выпуском, DN 125 | шт | 23609.124
HL 615.1H/1 | Hutterer Lechner Perfekt Трап дворовый, горизонтальный, с чугунной решеткой и незамерзающим затвором, DN 110 | шт | 36453.627
HL 710.2E | Hutterer Lechner Затвор канализационный с электрическим приводом, DN 110 | шт | 287350.371
HL 715.2E | Hutterer Lechner Канализационный затвор | шт | 271349.631
HL 900 | Hutterer Lechner Клапан вакуумный канализационный, DN100 | шт | 5220.054
HL 136 | Hutterer Lechner Сифон | шт | 3554.649
HL 136.1SR | Hutterer Lechner Сифон с прочисткой, с запахозапирающим устройством и обратным клапаном, DN40 | шт | 4757.382
HL 136/40 | Hutterer Lechner Сифон с прочисткой, с запахозапирающим устройством и обратным клапаном, DN40 | шт | 3764.565
HL 340 | Hutterer Lechner Удлинитель для трапов | шт | 840.735
ROST QUADRA 501226 | ROST QUADRA 501226 Решетка фигурная для HL 72.1N, HL 317 | шт | по запросу