## Лист1
Прайс-лист
На системы Uponor
Uponor – финская компания, занимающаяся производством высококачественных систем и решений для подачи чистой питьевой воды. Компания производит свою продукцию уже более 100 лет.
Цены действительны с 02.02.2024 г.
АРТИКУЛ № | Название | Единица измерения | Цена, рубли (с НДС)
1033864 | Uponor Aqua Pipe Труба, S3.2, 10 бар, макс. 95 °C, d - 40*5,5, длина 6 м, цена за 1 м | м | 1904
1008424 | Uponor Aqua Pipe Труба, белая, PN10, d - 25*3,5, длина 6 м, цена за 1 м | м | 877
1033866 | Uponor Aqua Pipe Труба, белая, PN10, d - 90*12,6, длина 6 м, цена за 1 м | м | по запросу
1033506 | Uponor Aqua Pipe Труба, белая, PN6, d - 63*5,8, длина 5 м, цена за 1 м | м | по запросу
1088815 | Uponor Aqua Plus Pipe Заглушка для шкафа, 34 мм | компл | 1024
1001337 | Uponor Aqua Plus Заглушка для коллектора с плоским уплотнением, d - 3/4"Вр | шт | 873
1063467 | Uponor Aqua Plus Заглушка для системы защиты от протечки, d - 25/20 | шт | 640
1047999 | Uponor Aqua PLUS Коллектор PPM 1", 2 выхода, c/c 50, d - 16 мм | шт | 1408
1062958 | Uponor Aqua Plus Комплект защиты от протечки M7 | шт | 2304
1045451 | Uponor Aqua Plus Кронштейн для коллектора SH 1" | компл | 4411
1048002 | Uponor Aqua PLUS Штуцер для коллектора PPM 1", d - 3/4"НР | шт | 2134
1047459 | Uponor Base Датчик выносной, 230В | шт | 3344
1058423 | Uponor Base Термостат встраиваемый T-24, 230В | шт | 10446
1054726 | Uponor Clean I Катушка 230В для клапана (Y1, Y2, Y3, Y4) | шт | 11110
1054724 | Uponor Clean I Клапан электромагнитный (Y1 дозирование, Y2 возврат осадка, Y3 выкачивание, Y4 закачивание) | шт | 8301
1054725 | Uponor Clean I Клапан электромагнитный (Y5, вентиляция) | шт | 17175
1054718 | Uponor Clean Катушка 230В для клапана 6011 (Y1, Y2, Y3, Y4) | шт | 16783
1054719 | Uponor Clean Катушка 230В для клапана 6013 (Y5 вентиляция) | шт | 25659
1050948 | Uponor Clean Компрессор LP-80HN | шт | 65147
1047834 | Uponor COMBI PIPE Труба, белая, PN10, бухта, d - 25*3,5, длина 100 м, цена за 1 м | м | 530
1088692 | Uponor Comfort E Мат нагревательный фольгированный, 1260 Вт, 9 м2 | компл | 55544
1088693 | Uponor Comfort E Мат нагревательный фольгированный, 1400 Вт, 10 м2 | компл | 60251
1088686 | Uponor Comfort E Мат нагревательный фольгированный, 420 Вт, 3 м2 | компл | 26510
1088687 | Uponor Comfort E Мат нагревательный фольгированный, 560 Вт, 4 м2 | компл | 31452
1088690 | Uponor Comfort E Мат нагревательный фольгированный, 980 Вт, 7 м2 | компл | 45190
1088707 | Uponor Comfort E Панель теплоизоляционная, 5 мм | м2 | 724
1062885 | Uponor Comfort Pipe Plus Труба, PN6, d - 14*2,0, длина 960 м, цена за 1 м | м | 225.86
1062046 | Uponor Comfort Pipe Plus Труба, PN6, d - 16*2,0, длина 640 м, цена за 1 м | м | 232.62
1062888 | Uponor Comfort Pipe Plus Труба, PN6, d - 25*2,3, длина 220 м, цена за 1 м | м | 484.82
1105793 | Uponor Decibel Заглушка канализационная, белая, d - 50 | шт | 157.94
1120164 | Uponor Decibel Крестовина 87° канализационная двухплоскостная, белая, d - 110, d1 - 110 | шт | 13775
1120165 | Uponor Decibel Крестовина 87° канализационная одноплоскостная, белая, d - 110, d1 - 50 | шт | 13775
1122302 | Uponor Decibel Муфта канализационная надвижная, ПП, белая, d - 110 | шт | 923
1122299 | Uponor Decibel Муфта канализационная с упором, ПП, белая, d - 110 | шт | 923
1087222 | Uponor Decibel Муфта канализационная с упором, ПП, белый, d - 160 | шт | 2114
1122297 | Uponor Decibel Отвод 15˚ канализационный однораструбный, ПП, белый, d - 110 | шт | 903
1087216 | Uponor Decibel Отвод 15° канализационный однораструбный, ПП, белый, d - 160 | шт | 3089
1105767 | Uponor Decibel Отвод 30˚ канализационный двухраструбный, d - 50 | шт | 533
1122298 | Uponor Decibel Отвод 30˚ канализационный однораструбный, ПП, белый, d - 110 | шт | 903
1087217 | Uponor Decibel Отвод 30° канализационный однораструбный, ПП, белый, d - 160 | шт | 3199
1089595 | Uponor Decibel Отвод 45° канализационный двухраструбный, d - 75 | шт | 383.1
1087218 | Uponor Decibel Отвод 45° канализационный однораструбный, ПП, белый, d - 160 | шт | 3329
1089594 | Uponor Decibel Отвод 88,5° канализационный двухраструбный удлиненный, d - 110 | шт | 1044
1087219 | Uponor Decibel Отвод 88,5° канализационный однораструбный удлиненный, ПП, белый, d - 160 | шт | 4205
1087225 | Uponor Decibel Патрубок для прочистки однораструбный, ПП, белый, d - 160 | шт | 3779
1000216 (U) | Uponor Decibel Тройник 45° канализационный двухраструбный, ПП, белая, d - 110, d1 - 75 | шт | 1374
1000224 | Uponor Decibel Тройник 88,5° канализационный двухраструбный закругленный, ПП, белый, d - 110, d1 - 110 | шт | 1804
1000221 | Uponor Decibel Тройник 88,5° канализационный двухраструбный, белый, d - 110, d1 - 50 | шт | 1074
1000222 | Uponor Decibel Тройник 88,5° канализационный двухраструбный, ПП, белый, d - 110, d1 - 75 | шт | 1374
1000195 | Uponor Decibel Труба канализационная, раструбная, ПП, белая, d - 110, длина 3 м, цена за 1 шт | шт | 5217
1000193 (U) | Uponor Decibel Труба канализационная, раструбная, ПП, белая, d - 50, длина 3м, цена за 1 шт | шт | 2626
1000197 | Uponor Decibel Труба канализационная, раструбная, ПП, белая, d - 75, длина 1 м, цена за 1 шт | шт | 1449
1000194 (U) | Uponor Decibel Труба канализационная, раструбная, ПП, белая, d - 75, длина 3м, цена за 1 шт | шт | 3683
1093094 | Uponor Drain Кольцо наращивания трапа, d - 130, высота наращивания 13 мм | шт | 1858
1093095 | Uponor Drain Кольцо наращивания трапа, d - 130, высота наращивания 25 мм | шт | 1975
1093089 | Uponor Drain Кольцо наращивания трапа, d - 150, высота наращивания 13 мм | шт | 1154
1093090 | Uponor Drain Кольцо наращивания трапа, d - 150, высота наращивания 25 мм | шт | 1501
1093102 | Uponor Drain Резак, d - 130 | шт | 2686
1093101 | Uponor Drain Резак, d - 150 | шт | 1930
1093098 | Uponor Drain Система опорная | шт | 2742
1093060 | Uponor Drain Трап с вертикальным выпуском, диаметр верхней части 150 мм, d - 50 | шт | 3392
1094253 | Uponor Drain Трап с вертикальным выпуском, диаметр верхней части 150 мм, d - 75 | шт | 2972
1093061 | Uponor Drain Трап с вертикальным выпуском, диаметр верхней части 150 мм, d - 75/110, 3 дополнительных отвода d - 32 | шт | 7042
1093059 | Uponor Drain Трап с горизонтальным выпуском низкий, диаметр верхней части 150 мм, d - 75 | шт | 2959
1093062 | Uponor Drain Трап с горизонтальным выпуском, диаметр верхней части 130 мм, d - 32 | шт | 2397
1093057 | Uponor Drain Трап с горизонтальным выпуском, диаметр верхней части 150 мм, d - 75, 3 дополнительных отвода d - 32 | шт | 5496
1003520 | Uponor Dupplex Кольцо уплотнительное, d - 315 | шт | 675
1003521 | Uponor Dupplex Кольцо уплотнительное, d - 400 | шт | 1884
1036036 | Uponor Ecoflex Aqua Single Труба, PN10, d - 110*15,1/200, длина 100 м, цена за 1 м | м | по запросу
1018118 | Uponor Ecoflex Aqua Single Труба, PN10, d - 32*4,4/140, длина 200 м, цена за 1 м | м | 5997
1018119 | Uponor Ecoflex Aqua Single Труба, PN10, d - 40*5,5/175, длина 200 м, цена за 1 м | м | 9381
1018121 | Uponor Ecoflex Aqua Single Труба, PN10, d - 63*8,6/175, длина 200 м, цена за 1 м | м | по запросу
1018122 | Uponor Ecoflex Aqua Single Труба, PN10, d - 75*10,3/200, длина 100 м, цена за 1 м | м | по запросу
1018123 | Uponor Ecoflex Aqua Single Труба, PN10, d - 90*12,3/200, длина 100 м, цена за 1 м | м | по запросу
1084885 | Uponor Ecoflex Aqua Twin Труба, PN10, d - 25*3,5-20*2,8/140, длина 200 м, цена за 1 м | м | 6808
1018141 | Uponor Ecoflex Aqua Twin Труба, PN10, d - 40*5,5-25*3,5/175, длина 200 м, цена за 1 м | м | 9432
1044015 | Uponor Ecoflex Aqua Twin Труба, PN10, d - 40*5,5-32*4,4/175, длина 200 м, цена за 1 м | м | 11325
1034188 | Uponor Ecoflex Aqua Twin Труба, PN10, d - 50*6,9-32*4,4/175, длина 200 м, цена за 1 м | м | по запросу
1018147 | Uponor Ecoflex Quattro Труба, d - 2x25*2,3-2x25*3,5/175, длина 200 м, цена за 1 м | м | 12017
1044018 | Uponor Ecoflex Quattro Труба, d - 2x32*2,9-2x32*4,4/175, длина 200 м, цена за 1 м | м | 16270
1034308 | Uponor Ecoflex Quattro Уплотнитель концевой резиновый, d - 28+32+40/200 | шт | 29198
1067757 | Uponor Ecoflex Single Уплотнитель концевой резиновый, d - 125/200 | шт | по запросу
1018316 | Uponor Ecoflex Single Уплотнитель концевой резиновый, d - 25+32+40/68 | шт | 8984
1018313 | Uponor Ecoflex Single Уплотнитель концевой резиновый, d - 32+40+50/175 | шт | 19721
1018314 | Uponor Ecoflex Single Уплотнитель концевой резиновый, d - 40+50+63/140 | шт | 11263
1018312 | Uponor Ecoflex Single Уплотнитель концевой резиновый, d - 63+75/175 | шт | по запросу
1018311 | Uponor Ecoflex Single Уплотнитель концевой резиновый, d - 90+110/175 | шт | по запросу
1095809 | Uponor Ecoflex SUPRA MIDI Труба с кабель-каналом DN - 16*2,3, бухта, d - 32*2,9/90, длина 150 м, цена за 1 м | м | 4238
1042310 | Uponor Ecoflex Supra Plus Комплект подключения и окончания кабеля запасной | шт | 11271
1120124 | Uponor Ecoflex Supra Plus Комплект подключения и окончания, d - 25+32/68 | шт | 53840
1042311 | Uponor Ecoflex Supra Plus Комплект тройниковой разводки и окончания кабеля запасной | шт | 37324
1095730 | Uponor Ecoflex SUPRA PLUS Труба с греющим кабелем 10 Вт/м, бухта, d - 25*2,3/68, длина 150 м, цена за 1 м | м | 5347
1095732 | Uponor Ecoflex SUPRA PLUS Труба с греющим кабелем 10 Вт/м, бухта, d - 32*2,9/140, длина 150 м, цена за 1 м | м | 7610
1095722 | Uponor Ecoflex SUPRA Труба, бухта, d - 25*2,3/68, длина 200 м, цена за 1 м | м | 3578
1095723 | Uponor Ecoflex SUPRA Труба, бухта, d - 32*2,9/68, длина 200 м, цена за 1 м | м | 3817
1083868 | Uponor Ecoflex Thermo Single Труба, d - 125*11,4/250, длина 80 м, цена за 1 м | м | по запросу
1061043 | Uponor Ecoflex Thermo Single Труба, PN10, d - 110*15,1/200, длина 100 м, цена за 1 м | м | по запросу
1045879 | Uponor Ecoflex Thermo Single Труба, PN10, d - 63*8,7/175, длина 200 м, цена за 1 м | м | по запросу
1061041 | Uponor Ecoflex Thermo Single Труба, PN10, d - 75*10,3/200, длина 100 м, цена за 1 м | м | по запросу
1061042 | Uponor Ecoflex Thermo Single Труба, PN10, d - 90*12,3/200, длина 100 м, цена за 1 м | м | по запросу
1018116 | Uponor Ecoflex Thermo Single Труба, PN6, d - 110*10,0/200, длина 100 м, цена за 1 м | м | по запросу
1018110 | Uponor Ecoflex Thermo Single Труба, PN6, d - 32*2,9/140, длина 200 м, цена за 1 м | м | 5596
1018112 | Uponor Ecoflex Thermo Single Труба, PN6, d - 50*4,6/175, длина 200 м, цена за 1 м | м | по запросу
1018113 | Uponor Ecoflex Thermo Single Труба, PN6, d - 63*5,8/175, длина 200 м, цена за 1 м | м | по запросу
1018114 | Uponor Ecoflex Thermo Single Труба, PN6, d - 75*6,8/200, длина 100 м, цена за 1 м | м | по запросу
1018115 | Uponor Ecoflex Thermo Single Труба, PN6, d - 90*8,2/200, длина 100 м, цена за 1 м | м | по запросу
1018135 | Uponor Ecoflex Thermo Twin Труба, PN6, d - 2x32*2.9/175, длина 200 м, цена за 1 м | м | 8670
1018136 | Uponor Ecoflex Thermo Twin Труба, PN6, d - 2x40*3,7/175, длина 200 м, цена за 1 м | м | 9861
1018138 | Uponor Ecoflex Thermo Twin Труба, PN6, d - 2x63*5,8/200, длина 100 м, цена за 1 м | м | по запросу
1088276 | Uponor Ecoflex Thermo Twin Труба, PN6, d - 2x75*6,8/250, длина 100 м, цена за 1 м | м | по запросу
1018245 | Uponor Ecoflex Twin Уплотнитель концевой резиновый, d - 25+32+40/140 | шт | 12066
1018237 | Uponor Ecoflex Varia Single Труба, PN6, d - 110*10,0/175, длина 100 м, цена за 1 м | м | по запросу
1062886 | Uponor Ecoflex Varia Single Труба, PN6, d - 125*11,4/200, длина 120 м, цена за 1 м | м | по запросу
1018232 | Uponor Ecoflex Varia Single Труба, PN6, d - 40*3,7/140, длина 200 м, цена за 1 м | м | 7196
1018234 | Uponor Ecoflex Varia Single Труба, PN6, d - 63*5,8/140, длина 200 м, цена за 1 м | м | по запросу
1018235 | Uponor Ecoflex Varia Single Труба, PN6, d - 75*6,8/175, длина 200 м, цена за 1 м | м | по запросу
1018236 | Uponor Ecoflex Varia Single Труба, PN6, d - 90*8,2/175, длина 100 м, цена за 1 м | м | по запросу
1018239 | Uponor Ecoflex Varia Twin Труба, PN6, d - 2x32*2,9/140, длина 200 м, цена за 1 м | м | 6487
1018240 | Uponor Ecoflex Varia Twin Труба, PN6, d - 2x40*3,7/140, длина 200 м, цена за 1 м | м | 7395
1018241 | Uponor Ecoflex Varia Twin Труба, PN6, d - 2x50*4,6/175, длина 200 м, цена за 1 м | м | по запросу
1007355 | Uponor Ecoflex Комплект для изоляции Н-образный, d - 200/175/140 | шт | 155941
1018269 | Uponor Ecoflex Комплект прохода через фундамент NPW, d - 140 | шт | 43067
1018268 | Uponor Ecoflex Комплект прохода через фундамент NPW, d - 175/200 | шт | 43067
1018267 | Uponor Ecoflex Комплект прохода через фундамент NPW, d - 68-90 | шт | 16566
1118949 | Uponor Ecoflex Наконечник зажимной под сварку, PN10, d - 110*15,1, d1 - 108 | шт | по запросу
1118944 | Uponor Ecoflex Наконечник зажимной под сварку, PN10, d - 40*5,5, d1 - 38 | шт | 11607
1118945 | Uponor Ecoflex Наконечник зажимной под сварку, PN10, d - 50*6,9, d1 - 45 | шт | по запросу
1118947 | Uponor Ecoflex Наконечник зажимной под сварку, PN10, d - 75*10,3, d1 - 76,1 | шт | по запросу
1118948 | Uponor Ecoflex Наконечник зажимной под сварку, PN10, d - 90*12,3, d1 - 88,9 | шт | по запросу
1118939 | Uponor Ecoflex Наконечник зажимной под сварку, PN6, d - 32*2,9, d1 - 32 | шт | 9821
1118940 | Uponor Ecoflex Наконечник зажимной под сварку, PN6, d - 40*3,7, d1 - 38 | шт | 11607
1034203 | Uponor Ecoflex Проход через стену, d - 175 | шт | 17450
1078365 | Uponor Ecoflex Соединитель зажимной, PN6, d - 125*11,4, d1 - 125*11,4 | шт | по запросу
1058010 | Uponor Evolution Q&E Кольцо красное, d - 16 | шт | 75.67
1057454 | Uponor Evolution Кольцо белое Q&E, d - 20 | шт | 102.87
1005295 | Uponor Fit Адаптер зажимной с наружной резьбой, d - 25*2,3, R - 3/4"Нр | шт | 4326
1000018 | Uponor Fix Трак фиксирующий самоклеющийся, ц/ц 50 мм, длина 1 м, d - 14-20 | м | 526
1057441 | Uponor Flex-X Адаптер зажимной из покрытой латуни PE-X, евроконус, d - 16*1,8/2,0, G - 3/4"Вр | шт | 1032
1057442 | Uponor Flex-X Адаптер зажимной из покрытой латуни PE-X, евроконус, d - 20*1,9/2,0, G - 3/4"Вр | шт | 1032
1045542 | Uponor Flex-X Адаптер зажимной покрытый PEX, евроконус, d - 16*2,2, G - 3/4"ВР | шт | 1032
1045543 | Uponor Flex-X Адаптер зажимной покрытый PEX, евроконус, d - 20*2,8, G - 3/4"ВР | шт | 1032
1078306 | Uponor Fluvia Move Блок насосно-смесительный MPG-10-A-W | шт | 247004
1119443 | Uponor Fluvia T Блок насосно-смесительный KRS-6-W | шт | 96640
1095128 | Uponor Fluvia T Блок насосно-смесительный PUSH-12 AC-G | шт | 92365
1059838 | Uponor Fluvia T Блок насосно-смесительный TPG-30-TH | шт | 248230
1078307 | Uponor Fluvia Блок насосно-смесительный MPG-10-B-W | шт | 142130
1053739 | Uponor HTP Заглушка для раструба, серая, d - 110 | шт | 520
1053736 | Uponor HTP Заглушка канализационная, серая, d - 110 | шт | 606
1051250 | Uponor HTP Заглушка канализационная, серая, d - 50 | шт | 170.59
1053743 | Uponor HTP Кольцо уплотнительное, черное, d - 75 | шт | 42.64
1051244 | Uponor HTP Крестовина 88,5° канализационная раструбная, серая, d - 110, d1 - 110 | шт | 2366
1051350 | Uponor HTP Крестовина 88,5° канализационная угловая, d - 110, d1 - 110 | шт | 15343
1053715 | Uponor HTP Муфта канализационная надвижная, серая, d - 75 | шт | 395.61
1051140 | Uponor HTP Муфта канализационная с упором, белая, d - 32 | шт | 305.58
1053714 | Uponor HTP Муфта канализационная с упором, серая, d - 110 | шт | 542
1051369 | Uponor HTP Опора для канализационных труб, белая, d - 50 | шт | 535
1051371 | Uponor HTP Опора для канализационных труб, серая, d - 110 | шт | 585
1051365 | Uponor HTP Опора для канализационных труб, серая, d - 32 | шт | 281.94
1051370 | Uponor HTP Опора для канализационных труб, серая, d - 75 | шт | 547
1053723 | Uponor HTP Отвод 45° канализационный двухраструбный, белый, d - 32 | шт | 322.2
1051181 | Uponor HTP Отвод 45° канализационный однораструбный, белый, d - 32 | шт | 258.21
1053721 | Uponor HTP Отвод 45° канализационный однораструбный, серый, d - 110 | шт | 519
1051183 | Uponor HTP Отвод 45° канализационный однораструбный, серый, d - 50 | шт | 322.2
1053720 | Uponor HTP Отвод 45° канализационный однораструбный, серый, d - 75 | шт | 322.2
1051189 | Uponor HTP Отвод 88,5 ° канализационный однораструбный, d - 75 | шт | 348.03
1057721 | Uponor HTP Отвод 88,5° канализационный двухраструбный, серый, d - 110 | шт | 1073
1051186 | Uponor HTP Отвод 88,5° канализационный однораструбный, белый, d - 32 | шт | 258.21
1051190 | Uponor HTP Отвод 88,5° канализационный однораструбный, серый, d - 110 | шт | 674
1051188 | Uponor HTP Отвод 88,5° канализационный однораструбный, серый, d - 50 | шт | 278.83
1051266 | Uponor HTP Отвод 88,5° канализационый двухраструбный, для унитаза, короткий, серый, d - 110 | шт | 780
1053737 | Uponor HTP Патрубок для прочистки двухраструбный, серый, d - 110 | шт | 1886
1051260 | Uponor HTP Патрубок соединительный, серый (ПП/чугун), d - 110, d1 - 100 | шт | 796
1051259 | Uponor HTP Патрубок соединительный, серый (ПП/чугун), d - 75, d1 - 70 | шт | 638
1057725 | Uponor HTP Переход канализационный двухраструбный, короткий, серый, d - 110, d1 - 50 | шт | 1160
1051156 | Uponor HTP Переход канализационный, белый, d - 50, d1 - 32 | шт | 334.03
1051157 | Uponor HTP Переход канализационный, серый, d - 50, d1 - 32 | шт | 298.47
1051206 | Uponor HTP Тройник 45˚ канализационный двухраструбный, белый, d - 32, d1 - 32 | шт | 519
1050068 | Uponor HTP Тройник 45˚ канализационный двухраструбный, ПП, d - 160, d1 - 110 | шт | 3697
1053730 | Uponor HTP Тройник 45˚ канализационный двухраструбный, серый, d - 110, d1 - 110 | шт | 970
1051211 | Uponor HTP Тройник 45˚ канализационный двухраструбный, серый, d - 50, d1 - 50 | шт | 428.81
1053728 | Uponor HTP Тройник 45˚ канализационный двухраструбный, серый, d - 75, d1 - 75 | шт | 535
1051235 | Uponor HTP Тройник 45˚ канализационный трёхраструбный, серый, d - 110, d1 - 110 | шт | 1038
1053731 | Uponor HTP Тройник 88,5˚ канализационный двухраструбный, серый, d - 75, d1 - 75 | шт | 702
1003581 | Uponor HTP Тройник 88,5˚ канализационный двухраструбный, серый, смещенный выпуск, d - 110, d1 - 110 | шт | 912
1051243 | Uponor HTP Тройник 88,5˚ канализационный трехраструбный закругленный, серый, d - 110, d1 - 110 | шт | 1014
1051242 | Uponor HTP Тройник 88,5˚ канализационный трехраструбный закругленный, серый, d - 110, d1 - 75 | шт | 1149
1051240 | Uponor HTP Тройник 88,5˚ канализационный трехраструбный, серый, d - 110, d1 - 50 | шт | 1207
1051128 | Uponor HTP Труба канализационная, раструбная, ПП, белая, d - 32, длина 1 м, цена за 1 шт | шт | 1052
1051131 | Uponor HTP Труба канализационная, раструбная, ПП, белая, d - 32, длина 2 м, цена за 1 шт | шт | 1630
1053702 | Uponor HTP Труба канализационная, раструбная, ПП, серая, d - 110, длина 0,25 м, цена за 1 шт | шт | 1125
1051090 | Uponor HTP Труба канализационная, раструбная, ПП, серая, d - 110, длина 0,5 м, цена за 1 шт | шт | 1707
1051093 | Uponor HTP Труба канализационная, раструбная, ПП, серая, d - 110, длина 1 м, цена за 1 шт | шт | 2181
1051098 | Uponor HTP Труба канализационная, раструбная, ПП, серая, d - 110, длина 2 м, цена за 1 шт | шт | 3496
1053704 | Uponor HTP Труба канализационная, раструбная, ПП, серая, d - 110, длина 3 м, цена за 1 шт | шт | 5171
1051087 | Uponor HTP Труба канализационная, раструбная, ПП, серая, d - 75, длина 0,25 м, цена за 1 шт | шт | 598
1051092 | Uponor HTP Труба канализационная, раструбная, ПП, серая, d - 75, длина 1 м, цена за 1 шт | шт | 1416
1051097 | Uponor HTP Труба канализационная, раструбная, ПП, серая, d - 75, длина 2 м, цена за 1 шт | шт | 2366
1119191 | Uponor Inox Пресс-клещи для фитингов из нержавеющей стали, профиль М, d - 22 | шт | 25574
1119192 | Uponor Inox Пресс-клещи для фитингов из нержавеющей стали, профиль М, d - 28 | шт | 28032
1119147 | Uponor Inox Пресс-соединитель с внутренней резьбой из нержавеющей стали, d - 15, Rp - 3/4"ВР | шт | 1364
1119061 | Uponor Inox Труба из нержавеющей стали AISI 316L, d - 28*1,2, длина отрезка 6м, цена за 1 м | м | 2113
1005291 | Uponor Magna Анкер для фиксирующего трака, d - 25, d - 50 | шт | 20.24
1045815 | Uponor Magna Комплект коллекторный для промышленного коллектора | шт | 33495
1045816 | Uponor Magna Кронштейны для промышленного коллектора, комплект | шт | 4031
1060554 | Uponor Magna Шкаф коллекторный накладной, 1910x835x200 мм | шт | 44464
1060555 | Uponor Magna Шкаф коллекторный накладной, 2310x835x200 мм | шт | 59425
1033689 | Uponor Meltaway Калибратор для труб, d - 25 | шт | 15104
1033633 | Uponor Meltaway Коллектор одинарный, 1x12 петель, ц/ц 500 мм, длина 6 м, d - 160 | шт | 129969
1063288 | Uponor Minitec Comfort Pipe Труба, d - 9,9*1,1, длина 120 м, цена за 1 м | м | 218.07
1063381 | Uponor Minitec Comfort Pipe Труба, d - 9,9*1,1, длина 480 м, цена за 1 м | м | 218.07
1005269 | Uponor Minitec Гильза защитная, d - 9,9 мм, 300x2 мм | шт | 228.29
1013457 | Uponor MLC Труба, белая, d - 110*10,0, длина 5 м, цена за 1 м | м | по запросу
1013455 | Uponor MLC Труба, белая, d - 90*8,5, длина 5 м, цена за 1 м | м | по запросу
1013446 | Uponor MLC Труба, белая, м/п, d - 40*4.0, длина 5 м, цена за 1 м | м | 2790
1000017 | Uponor Multi Мультифольга, толщина 4 мм, 60x1 м | м2 | 937
1001229 | Uponor Multi Фиксатор угловой для труб, пластиковый, d - 20 | шт | 258.76
1094448 | Uponor Nubos Панель без теплоизоляции для труб, d - 14-17 | м2 | 1023
1016703 | Uponor Nubos Панель для труб d - 14-16, 1447x900x18 мм | м2 | 1934
1094447 | Uponor Nubos Панель, пенополистирол EPS 20 мм, для труб d - 14-17 (упаковка 8,8м2) | м2 | 1125
1008671 | Uponor Q&E Cоединитель, PPSU, d - 25, d1 - 25 | шт | 841
1057453 | Uponor Q&E Evolution Кольцо белое, d - 16 | шт | 75.67
1057455 | Uponor Q&E Evolution Кольцо белое, d - 25 | шт | 133.19
1057456 | Uponor Q&E Evolution Кольцо белое, d - 32 | шт | 215.77
1085079 | Uponor Q&E RS Адаптер DR, латунь, d - 75 | шт | по запросу
1047021 | Uponor Q&E RS2 Штуцер, d - 25 | шт | 6472
1047022 | Uponor Q&E RS2 Штуцер, d - 32 | шт | 9266
1061185 | Uponor Q&E Аккумулятор запасной для инструмента M12, 4a*ч | шт | 9400
1057172 | Uponor Q&E Головка расширительная M12/M18, d - 16*1,8/2,0/2,2 | шт | 6900
1057173 | Uponor Q&E Головка расширительная M12/M18, d - 20*1,9/2,0 | шт | 6900
1057174 | Uponor Q&E Головка расширительная M12/M18, d - 20*2,8 | шт | 6900
1057175 | Uponor Q&E Головка расширительная M12/M18, d - 25*2,3 | шт | 6900
1057176 | Uponor Q&E Головка расширительная M12/M18, d - 25*3,5 | шт | 6900
1057187 | Uponor Q&E Головка расширительная M12/M18, d - 28*4,0 | шт | 6900
1057177 | Uponor Q&E Головка расширительная M12/M18, d - 32*2,9 | шт | 6900
1119382 | Uponor Q&E Головка расширительная M12/M18/RAPID SEAL, d - 20*1,9/2,0 | шт | 8100
1119384 | Uponor Q&E Головка расширительная M12/M18/RAPID SEAL, d - 25*2,3 | шт | 8100
1057182 | Uponor Q&E Головка расширительная M18, H 32*2,9/4,4 | шт | 6900
1057183 | Uponor Q&E Головка расширительная M18, H 40*3,7 | шт | 6900
1132663 | Uponor Q&E Инструмент аккумуляторный M12 FUEL, расширительный, с головками RAPID SEAL, d - 16/20/25, 6 бар | шт | 72490
1057167 | Uponor Q&E Инструмент аккумуляторный расширительный M12 с головками, 10 бар, d - 16/20/25 | компл | 60990
1057166 | Uponor Q&E Инструмент аккумуляторный расширительный M12 с головками, 6 бар, d - 16/20/25 | компл | 60990
1063909 | Uponor Q&E Инструмент аккумуляторный расширительный M18 с головками, 10 бар, d - 16/20/25/H32 | компл | 116990
1063908 | Uponor Q&E Инструмент аккумуляторный расширительный M18 с головками, 6 бар, d - 16/20/25/32 | компл | 116990
1008714 | Uponor Q&E Коллектор с наружной резьбой, PPSU, G - 3/4"Нр, 3 выхода d 16, ц/ц 45+35 мм | шт | 2505
1008715 | Uponor Q&E Коллектор с наружной резьбой, PPSU, G - 3/4"Нр, 4 выхода d 16, ц/ц 45+35 мм | шт | 2505
1023027 | Uponor Q&E Коллектор, G - 3/4" нр/вр, 2 выхода d 16, ц/ц 35 мм | шт | 3416
1023029 | Uponor Q&E Коллектор, G - 3/4" нр/вр, 4 выхода d 16, ц/ц 35 мм | шт | 5481
1042840 | Uponor Q&E Кольцо с упором, белое, d - 25 | шт | 126.84
1044993 | Uponor Q&E Кольцо с упором, белое, d - 32 | шт | 214.38
1042839 | Uponor Q&E Кольцо с упором, красное, d - 25 | шт | 126.84
1062845 | Uponor Q&E Переходник DR S-Press, d - 16, d1 - 16 | шт | 1418
1008674 | Uponor Q&E Переходник, PPSU, d - 20, d1 - 16 | шт | 634
1008675 | Uponor Q&E Переходник, PPSU, d - 25, d1 - 16 | шт | 877
1001240 | Uponor Q&E Переходник, PPSU, d - 32, d1 - 25 | шт | 1394
1042878 | Uponor Q&E Переходник, PPSU, d - 63, d1 - 40 | шт | по запросу
1085085 | Uponor Q&E Переходник, PPSU, d - 75, d1 - 63 | шт | по запросу
1088569 | Uponor Q&E Рукоятка для скрытого крана крестообразная | компл | 1515
1058659 | Uponor Q&E Соединитель DR, латунь, с двумя кольцами, d - 14, d1 - 14 | шт | 1723
1008669 | Uponor Q&E Соединитель, PPSU, d - 16, d1 - 16 | шт | 474.75
1008932 | Uponor Q&E Соединитель, PPSU, d - 20, d1 - 20 | шт | 596
1001235 | Uponor Q&E Соединитель, PPSU, d - 32, d1 - 32 | шт | 1394
1008673 | Uponor Q&E Соединитель, PPSU, d - 40, d1 - 40 | шт | 2555
1008684 | Uponor Q&E Тройник равнопроходной, PPSU, d - 16, d1 - 16, d2 - 16 | шт | 620
1008685 | Uponor Q&E Тройник равнопроходной, PPSU, d - 20, d1 - 20, d2 - 20 | шт | 839
1008686 | Uponor Q&E Тройник равнопроходной, PPSU, d - 25, d1 - 25, d2 - 25 | шт | 1334
1008697 | Uponor Q&E Тройник редукционный, PPSU, d - 20*2,8, d1 - 20*2,8, d2 - 16*2,2 | шт | 839
1008711 | Uponor Q&E Тройник редукционный, PPSU, d - 20, d1 - 25, d2 - 20 | шт | 1334
1008702 | Uponor Q&E Тройник редукционный, PPSU, d - 25, d1 - 16, d2 - 16 | шт | 1334
1008703 | Uponor Q&E Тройник редукционный, PPSU, d - 25, d1 - 20, d2 - 20 | шт | 1334
1008712 | Uponor Q&E Тройник редукционный, PPSU, d - 25, d1 - 32, d2 - 25 | шт | 2775
1008704 | Uponor Q&E Тройник редукционный, PPSU, d - 32, d1 - 25, d2 - 20 | шт | 2775
1001428 | Uponor Q&E Тройник редукционный, PPSU, d - 32, d1 - 25, d2 - 32 | шт | 2775
1008713 | Uponor Q&E Тройник редукционный, PPSU, d - 32, d1 - 40, d2 - 32 | шт | 5176
1008707 | Uponor Q&E Тройник редукционный, PPSU, d - 40, d1 - 20, d2 - 32 | шт | 5176
1008694 | Uponor Q&E Тройник редукционный, PPSU, d - 40, d1 - 20, d2 - 40 | шт | 5176
1008708 | Uponor Q&E Тройник редукционный, PPSU, d - 40, d1 - 25, d2 - 32 | шт | 5176
1008695 | Uponor Q&E Тройник редукционный, PPSU, d - 40, d1 - 25, d2 - 40 | шт | 5176
1008709 | Uponor Q&E Тройник редукционный, PPSU, d - 40, d1 - 32, d2 - 32 | шт | 5176
1008696 | Uponor Q&E Тройник редукционный, PPSU, d - 40, d1 - 32, d2 - 40 | шт | 5176
1042873 | Uponor Q&E Тройник редукционный, PPSU, d - 63, d1 - 25, d2 - 63 | шт | по запросу
1042870 | Uponor Q&E Тройник редукционный, PPSU, d - 63, d1 - 32, d2 - 63 | шт | по запросу
1085082 | Uponor Q&E Тройник редукционный, PPSU, d - 75, d1 - 40, d2 - 75 | шт | по запросу
1047885 | Uponor Q&E Тройник с внутренней резьбой, d - 16, Rp - 1/2"Вр, d1 - 16 | шт | 2022
1047886 | Uponor Q&E Тройник с внутренней резьбой, d - 20, Rp - 1/2"Вр, d1 - 20 | шт | 2022
1047887 | Uponor Q&E Тройник с внутренней резьбой, d - 25, Rp - 1/2"Вр, d1 - 25 | шт | 3276
1047888 | Uponor Q&E Тройник с внутренней резьбой, d - 25, Rp - 3/4"Вр, d1 - 25 | шт | 4300
1047201 | Uponor Q&E Тройник с внутренней резьбой, d - 32, Rp - 1"Вр, d1 - 32 | шт | 5439
1008683 | Uponor Q&E Уголок 90° PPSU, d - 40, d1 - 40 | шт | 3894
1008680 | Uponor Q&E Угольник 90°, PPSU, d - 20, d1 - 20 | шт | 701
1023023 | Uponor Q&E Угольник с внутренней резьбой, d - 16, Rp - 1/2"Вр | шт | 1228
1023024 | Uponor Q&E Угольник с внутренней резьбой, d - 20, Rp - 1/2"Вр | шт | 1449
1023026 | Uponor Q&E Угольник с внутренней резьбой, d - 25, Rp - 3/4"Вр | шт | 2274
1047879 | Uponor Q&E Угольник с накидной гайкой, d - 16, G - 1/2"НГ | шт | 1984
1047880 | Uponor Q&E Угольник с накидной гайкой, d - 20, G - 1/2"НГ | шт | 2141
1023019 | Uponor Q&E Угольник с наружной резьбой, d - 16, G - 1/2"Нр | шт | 1444
1047877 | Uponor Q&E Угольник с наружной резьбой, d - 32, G - 1"Нр | шт | 4215
1008736 | Uponor Q&E Штуцер под пресс, d - 20, d1 - 22CU, длина 16 мм | шт | 1466
1023009 | Uponor Q&E Штуцер с внутренней резьбой, d - 16, Rp - 1/2"Вр | шт | 930
1023011 | Uponor Q&E Штуцер с внутренней резьбой, d - 20, Rp - 3/4"Вр | шт | 1435
1023012 | Uponor Q&E Штуцер с внутренней резьбой, d - 25, Rp - 3/4"ВР | шт | 1896
1023015 | Uponor Q&E Штуцер с накидной гайкой, d - 20, G - 1/2"НГ | шт | 1550
1023003 | Uponor Q&E Штуцер с наружной резьбой, d - 16, R - 1/2"Нр | шт | 666
1023004 | Uponor Q&E Штуцер с наружной резьбой, d - 16, R - 3/4" HP | шт | 893
1033438 | Uponor Q&E Штуцер с наружной резьбой, d - 20, R - 3/4" | шт | 1038
1047862 | Uponor Q&E Штуцер с наружной резьбой, d - 25, R - 3/4"Нр | шт | 1219
1084887 | Uponor Quattro Труба, d - 2x25*2,3-25*3,5-20*2,8/175, длина 200 м (бухта), цена за 1 м | м | 12017
1033222 | Uponor Radi Pipe Труба S3.2, 10 бар, макс. 95 °C, d - 20*2,8, длина 100 м, цена за 1 м | м | 327.9
1033521 | Uponor Radi Pipe Труба, белая, PN10, d - 75*10,3, длина 6 м, цена за 1 м | м | по запросу
1008879 | Uponor Radi Pipe Труба, белая, PN6, d - 110*10,0, длина 6 м, цена за 1 м | м | по запросу
1023083 | Uponor Radi Pipe Труба, белая, PN6, d - 20*2,0, длина 6 м, цена за 1 м | м | 560
1008864 | Uponor Radi Pipe Труба, белая, PN6, d - 75*6,8, длина 6 м, цена за 1 м | м | по запросу
1008874 | Uponor Radi Pipe Труба, белая, PN6, d - 90*8,2, длина 6 м, цена за 1 м | м | по запросу
1063926 | Uponor Renovis Панель сплошная Diamant, 2000x625x15 мм | шт | 5898
1061171 | Uponor Renovis Панель, 2000x625 мм | шт | 19549
1136901 | Uponor Riifo Flow Кран шаровой с внутренней-наружной резьбой, красная ручка-бабочка, латунь, d - 3/4"ВР, d1 - 3/4"НР | шт | 590
1135898 | Uponor Riifo Omni Адаптер для медной трубы, зажимной, латунь, d - 15, d1 - 3/4"ВР Евроконус | шт | 443
1135893 | Uponor Riifo Omni Адаптер для труб PE-X/AL/PE-X, зажимной, латунь, d - 16*2,0, d1 - 1/2"ВР Конус | шт | 299
1135698 | Uponor Riifo Omni Адаптер для труб PE-X/AL/PE-X, зажимной, латунь, d - 16*2,0, d1 - 3/4"ВР Евроконус | шт | 406
1135699 | Uponor Riifo Omni Адаптер для труб PE-X/AL/PE-X, зажимной, латунь, d - 20*2,0, d1 - 3/4"ВР Евроконус | шт | 437
1135915 | Uponor Riifo Omni Вкладыши для пресс-инструмента ручного, TH-профиль, d - 16 | шт | 2515
1135916 | Uponor Riifo Omni Вкладыши для пресс-инструмента ручного, TH-профиль, d - 20 | шт | 2515
1135917 | Uponor Riifo Omni Вкладыши для пресс-инструмента ручного, TH-профиль, d - 26 | шт | 2514
1135918 | Uponor Riifo Omni Вкладыши для пресс-инструмента ручного, TH-профиль, d - 32 | шт | 2515
1135878 | Uponor Riifo Omni Водорозетка (2 шт) на монтажной планке, комплект, пресс соединение, латунь, d - 16, d1 - 1/2"ВР, длина 150 мм, L - 40,5 | шт | 2049
1135879 | Uponor Riifo Omni Водорозетка U-образная, пресс соединение, латунь, d - 16, d1 - 1/2"ВР, d2 - 16 | шт | 1772
1135692 | Uponor Riifo Omni Водорозетка, пресс соединение, латунь, d - 16, d1 - 1/2"ВР, L - 40,5 | шт | 579
1135877 | Uponor Riifo Omni Водорозетка, пресс соединение, латунь, d - 20, d1 - 1/2"ВР, L - 41,5 | шт | 656
1136891 | Uponor Riifo Omni Водорозетка, пресс, латунь, d - 20, d1 - 3/4"ВР | шт | 1022
1136892 | Uponor Riifo Omni Водорозетка, пресс, латунь, d - 26, d1 - 3/4"ВР | шт | 1260
1135880 | Uponor Riifo Omni Гильза ремонтная, пресс соединение, нерж.сталь, d - 16 | шт | 40
1135881 | Uponor Riifo Omni Гильза ремонтная, пресс соединение, нерж.сталь, d - 20 | шт | 50
1135882 | Uponor Riifo Omni Гильза ремонтная, пресс соединение, нерж.сталь, d - 26 | шт | 88
1135883 | Uponor Riifo Omni Гильза ремонтная, пресс соединение, нерж.сталь, d - 32 | шт | 112
1135884 | Uponor Riifo Omni Гильза ремонтная, пресс соединение, нерж.сталь, d - 40 | шт | 245
1135911 | Uponor Riifo Omni Держатель для калибратора, сталь | шт | 3142
1135885 | Uponor Riifo Omni Заглушка, пресс соединение, латунь, d - 16 | шт | 174
1136893 | Uponor Riifo Omni Заглушка, пресс, латунь, d - 20 | шт | 307
1136894 | Uponor Riifo Omni Заглушка, пресс, латунь, d - 26 | шт | 468
1135910 | Uponor Riifo Omni Калибратор для труб пластиковый, d - 16-20-26 | шт | 700
1135912 | Uponor Riifo Omni Калибратор для труб, сталь, d - 32 | шт | 4342
1135913 | Uponor Riifo Omni Калибратор для труб, сталь, d - 40 | шт | 4286
1135908 | Uponor Riifo Omni Лезвие запасное для трубореза, d 16-75 | шт | 652
1135666 | Uponor Riifo Omni Переходник, пресс соединение, латунь, d - 20, d1 - 16 | шт | 358
1135667 | Uponor Riifo Omni Переходник, пресс соединение, латунь, d - 26, d1 - 16 | шт | 500
1135668 | Uponor Riifo Omni Переходник, пресс соединение, латунь, d - 26, d1 - 20 | шт | 535
1135857 | Uponor Riifo Omni Переходник, пресс соединение, латунь, d - 32, d1 - 20 | шт | 650
1135669 | Uponor Riifo Omni Переходник, пресс соединение, латунь, d - 32, d1 - 26 | шт | 758
1135858 | Uponor Riifo Omni Переходник, пресс соединение, латунь, d - 40, d1 - 32 | шт | 1384
1136813 | Uponor Riifo Omni Переходник, пресс, латунь, d - 40, d1 - 20 | шт | 1312
1136903 | Uponor Riifo Omni Переходник, пресс, латунь, d - 40, d1 - 26 | шт | 1384
1136814 | Uponor Riifo Omni Переходник, пресс, латунь, d - 50, d1 - 32 | шт | 2239
1136815 | Uponor Riifo Omni Переходник, пресс, латунь, d - 50, d1 - 40 | шт | 2662
1136904 | Uponor Riifo Omni Переходник, пресс, латунь, d - 63, d1 - 40 | шт | 4365
1136816 | Uponor Riifo Omni Переходник, пресс, латунь, d - 63, d1 - 50 | шт | 4504
1136817 | Uponor Riifo Omni Переходник, пресс, латунь, d - 75, d1 - 40 | шт | 5895
1136818 | Uponor Riifo Omni Переходник, пресс, латунь, d - 75, d1 - 50 | шт | 6104
1136819 | Uponor Riifo Omni Переходник, пресс, латунь, d - 75, d1 - 63 | шт | 7251
1135914 | Uponor Riifo Omni Пресс-инструмент ручной без вкладышей в пластиковом кейсе, d - 16-32 | шт | 16665
1135899 | Uponor Riifo Omni Пружина гибочная, внутренняя, d - 16 | шт | 416
1135900 | Uponor Riifo Omni Пружина гибочная, внутренняя, d - 20 | шт | 714
1135901 | Uponor Riifo Omni Пружина гибочная, внутренняя, d - 26 | шт | 853
1135902 | Uponor Riifo Omni Пружина гибочная, внутренняя, d - 32 | шт | 1271
1135903 | Uponor Riifo Omni Пружина гибочная, наружная, d - 16 | шт | 1000
1135904 | Uponor Riifo Omni Пружина гибочная, наружная, d - 20 | шт | 1530
1135905 | Uponor Riifo Omni Пружина гибочная, наружная, d - 26 | шт | 1883
1135906 | Uponor Riifo Omni Пружина гибочная, наружная, d - 32 | шт | 2935
1135651 | Uponor Riifo Omni Соединитель, пресс соединение, латунь, d - 16, d1 - 16 | шт | 307
1135652 | Uponor Riifo Omni Соединитель, пресс соединение, латунь, d - 20, d1 - 20 | шт | 395
1135653 | Uponor Riifo Omni Соединитель, пресс соединение, латунь, d - 26, d1 - 26 | шт | 633
1135654 | Uponor Riifo Omni Соединитель, пресс соединение, латунь, d - 32, d1 - 32 | шт | 821
1135849 | Uponor Riifo Omni Соединитель, пресс соединение, латунь, d - 40, d1 - 40 | шт | 1810
1136802 | Uponor Riifo Omni Соединитель, пресс, латунь, d - 50, d1 - 50 | шт | 2998
1136803 | Uponor Riifo Omni Соединитель, пресс, латунь, d - 63, d1 - 63 | шт | 5855
1136804 | Uponor Riifo Omni Соединитель, пресс, латунь, d - 75, d1 - 75 | шт | 8019
1135670 | Uponor Riifo Omni Тройник равнопроходной, пресс соединение, латунь, d - 16 | шт | 547
1135671 | Uponor Riifo Omni Тройник равнопроходной, пресс соединение, латунь, d - 20 | шт | 729
1135672 | Uponor Riifo Omni Тройник равнопроходной, пресс соединение, латунь, d - 26 | шт | 1215
1135673 | Uponor Riifo Omni Тройник равнопроходной, пресс соединение, латунь, d - 32 | шт | 1708
1136905 | Uponor Riifo Omni Тройник равнопроходной, пресс, латунь, d - 40 | шт | 3574
1136820 | Uponor Riifo Omni Тройник равнопроходной, пресс, латунь, d - 50 | шт | 6104
1136821 | Uponor Riifo Omni Тройник равнопроходной, пресс, латунь, d - 63 | шт | 12290
1136822 | Uponor Riifo Omni Тройник равнопроходной, пресс, латунь, d - 75 | шт | 16524
1135896 | Uponor Riifo Omni Тройник радиаторный с хромированной трубкой, пресс соединение, медь, d - 16*2,0, d1 - 15Cu, d2 - 16*2,0, длина 250 мм | шт | 2083
1135897 | Uponor Riifo Omni Тройник радиаторный с хромированной трубкой, пресс соединение, медь, d - 20*2,0, d1 - 15Cu, d2 - 20*2,0, длина 250 мм | шт | 2833
1135678 | Uponor Riifo Omni Тройник редукционный, пресс соединение, латунь, d - 16, d1 - 20, d2 - 16 | шт | 618
1135679 | Uponor Riifo Omni Тройник редукционный, пресс соединение, латунь, d - 20, d1 - 16, d2 - 16 | шт | 637
1135680 | Uponor Riifo Omni Тройник редукционный, пресс соединение, латунь, d - 20, d1 - 16, d2 - 20 | шт | 669
1135681 | Uponor Riifo Omni Тройник редукционный, пресс соединение, латунь, d - 20, d1 - 20, d2 - 16 | шт | 703
1135682 | Uponor Riifo Omni Тройник редукционный, пресс соединение, латунь, d - 20, d1 - 26, d2 - 20 | шт | 924
1135860 | Uponor Riifo Omni Тройник редукционный, пресс соединение, латунь, d - 26, d1 - 16, d2 - 16 | шт | 825
1135683 | Uponor Riifo Omni Тройник редукционный, пресс соединение, латунь, d - 26, d1 - 16, d2 - 20 | шт | 1074
1135684 | Uponor Riifo Omni Тройник редукционный, пресс соединение, латунь, d - 26, d1 - 16, d2 - 26 | шт | 994
1135685 | Uponor Riifo Omni Тройник редукционный, пресс соединение, латунь, d - 26, d1 - 20, d2 - 20 | шт | 945
1135686 | Uponor Riifo Omni Тройник редукционный, пресс соединение, латунь, d - 26, d1 - 20, d2 - 26 | шт | 1040
1135861 | Uponor Riifo Omni Тройник редукционный, пресс соединение, латунь, d - 32, d1 - 16, d2 - 32 | шт | 1310
1135687 | Uponor Riifo Omni Тройник редукционный, пресс соединение, латунь, d - 32, d1 - 20, d2 - 32 | шт | 1376
1135862 | Uponor Riifo Omni Тройник редукционный, пресс соединение, латунь, d - 32, d1 - 26, d2 - 32 | шт | 1555
1135863 | Uponor Riifo Omni Тройник редукционный, пресс соединение, латунь, d - 40, d1 - 20, d2 - 40 | шт | 2683
1135864 | Uponor Riifo Omni Тройник редукционный, пресс соединение, латунь, d - 40, d1 - 26, d2 - 40 | шт | 2706
1136857 | Uponor Riifo Omni Тройник редукционный, пресс, латунь, d - 26, d1 - 26, d2 - 16 | шт | 1128
1136858 | Uponor Riifo Omni Тройник редукционный, пресс, латунь, d - 26, d1 - 26, d2 - 20 | шт | 1631
1136859 | Uponor Riifo Omni Тройник редукционный, пресс, латунь, d - 32, d1 - 26, d2 - 26 | шт | 1962
1136860 | Uponor Riifo Omni Тройник редукционный, пресс, латунь, d - 40, d1 - 32, d2 - 32 | шт | 3602
1136861 | Uponor Riifo Omni Тройник редукционный, пресс, латунь, d - 40, d1 - 32, d2 - 40 | шт | 2889
1136862 | Uponor Riifo Omni Тройник редукционный, пресс, латунь, d - 50, d1 - 26, d2 - 50 | шт | 4187
1136863 | Uponor Riifo Omni Тройник редукционный, пресс, латунь, d - 50, d1 - 32, d2 - 50 | шт | 4571
1136864 | Uponor Riifo Omni Тройник редукционный, пресс, латунь, d - 50, d1 - 40, d2 - 50 | шт | 5452
1136906 | Uponor Riifo Omni Тройник редукционный, пресс, латунь, d - 63, d1 - 26, d2 - 63 | шт | 8602
1136865 | Uponor Riifo Omni Тройник редукционный, пресс, латунь, d - 63, d1 - 32, d2 - 63 | шт | 7900
1136907 | Uponor Riifo Omni Тройник редукционный, пресс, латунь, d - 63, d1 - 40, d2 - 63 | шт | 8739
1136866 | Uponor Riifo Omni Тройник редукционный, пресс, латунь, d - 63, d1 - 50, d2 - 63 | шт | 9446
1136867 | Uponor Riifo Omni Тройник редукционный, пресс, латунь, d - 75, d1 - 40, d2 - 75 | шт | 12936
1136868 | Uponor Riifo Omni Тройник редукционный, пресс, латунь, d - 75, d1 - 50, d2 - 75 | шт | 13360
1136869 | Uponor Riifo Omni Тройник редукционный, пресс, латунь, d - 75, d1 - 63, d2 - 75 | шт | 15241
1135674 | Uponor Riifo Omni Тройник с внутренней резьбой, пресс соединение, латунь, d - 16, d1 - 1/2"ВР, d2 - 16 | шт | 574
1135675 | Uponor Riifo Omni Тройник с внутренней резьбой, пресс соединение, латунь, d - 20, d1 - 1/2"ВР, d2 - 20 | шт | 676
1135676 | Uponor Riifo Omni Тройник с внутренней резьбой, пресс соединение, латунь, d - 26, d1 - 1/2"ВР, d2 - 26 | шт | 999
1135859 | Uponor Riifo Omni Тройник с внутренней резьбой, пресс соединение, латунь, d - 26, d1 - 3/4"ВР, d2 - 26 | шт | 1129
1135677 | Uponor Riifo Omni Тройник с внутренней резьбой, пресс соединение, латунь, d - 32, d1 - 1/2"ВР, d2 - 32 | шт | 1274
1136824 | Uponor Riifo Omni Тройник с внутренней резьбой, пресс, латунь, d - 32, d1 - 1"ВР, d2 - 32 | шт | 2122
1136823 | Uponor Riifo Omni Тройник с внутренней резьбой, пресс, латунь, d - 32, d1 - 3/4"ВР, d2 - 32 | шт | 1862
1136828 | Uponor Riifo Omni Тройник с внутренней резьбой, пресс, латунь, d - 40, d1 - 1 1/4"ВР, d2 - 40 | шт | 4273
1136827 | Uponor Riifo Omni Тройник с внутренней резьбой, пресс, латунь, d - 40, d1 - 1"ВР, d2 - 40 | шт | 3808
1136825 | Uponor Riifo Omni Тройник с внутренней резьбой, пресс, латунь, d - 40, d1 - 1/2"ВР, d2 - 40 | шт | 3171
1136826 | Uponor Riifo Omni Тройник с внутренней резьбой, пресс, латунь, d - 40, d1 - 3/4"ВР, d2 - 40 | шт | 3381
1136832 | Uponor Riifo Omni Тройник с внутренней резьбой, пресс, латунь, d - 50, d1 - 1 1/2"ВР, d2 - 50 | шт | 5611
1136831 | Uponor Riifo Omni Тройник с внутренней резьбой, пресс, латунь, d - 50, d1 - 1"ВР, d2 - 50 | шт | 4391
1136829 | Uponor Riifo Omni Тройник с внутренней резьбой, пресс, латунь, d - 50, d1 - 1/2"ВР, d2 - 50 | шт | 4360
1136830 | Uponor Riifo Omni Тройник с внутренней резьбой, пресс, латунь, d - 50, d1 - 3/4"ВР, d2 - 50 | шт | 4386
1136835 | Uponor Riifo Omni Тройник с внутренней резьбой, пресс, латунь, d - 63, d1 - 1"ВР, d2 - 63 | шт | 8745
1136833 | Uponor Riifo Omni Тройник с внутренней резьбой, пресс, латунь, d - 63, d1 - 1/2"ВР, d2 - 63 | шт | 8298
1136836 | Uponor Riifo Omni Тройник с внутренней резьбой, пресс, латунь, d - 63, d1 - 2"ВР, d2 - 63 | шт | 10506
1136834 | Uponor Riifo Omni Тройник с внутренней резьбой, пресс, латунь, d - 63, d1 - 3/4"ВР, d2 - 63 | шт | 8424
1136837 | Uponor Riifo Omni Тройник с внутренней резьбой, пресс, латунь, d - 75, d1 - 1"ВР, d2 - 75 | шт | 11446
1136839 | Uponor Riifo Omni Тройник с внутренней резьбой, пресс, латунь, d - 75, d1 - 2 1/2"ВР, d2 - 75 | шт | 15633
1136838 | Uponor Riifo Omni Тройник с внутренней резьбой, пресс, латунь, d - 75, d1 - 2"ВР, d2 - 75 | шт | 13718
1136840 | Uponor Riifo Omni Тройник с наружной резьбой, пресс, латунь, d - 16, d1 - 1/2"НР, d2 - 16 | шт | 580
1136841 | Uponor Riifo Omni Тройник с наружной резьбой, пресс, латунь, d - 20, d1 - 1/2"НР, d2 - 20 | шт | 700
1136842 | Uponor Riifo Omni Тройник с наружной резьбой, пресс, латунь, d - 26, d1 - 3/4"НР, d2 - 26 | шт | 1171
1136844 | Uponor Riifo Omni Тройник с наружной резьбой, пресс, латунь, d - 32, d1 - 1"НР, d2 - 32 | шт | 2279
1136843 | Uponor Riifo Omni Тройник с наружной резьбой, пресс, латунь, d - 32, d1 - 3/4"НР, d2 - 32 | шт | 1892
1136848 | Uponor Riifo Omni Тройник с наружной резьбой, пресс, латунь, d - 40, d1 - 1 1/4"НР, d2 - 40 | шт | 4125
1136847 | Uponor Riifo Omni Тройник с наружной резьбой, пресс, латунь, d - 40, d1 - 1"НР, d2 - 40 | шт | 3773
1136845 | Uponor Riifo Omni Тройник с наружной резьбой, пресс, латунь, d - 40, d1 - 1/2"НР, d2 - 40 | шт | 3410
1136846 | Uponor Riifo Omni Тройник с наружной резьбой, пресс, латунь, d - 40, d1 - 3/4"НР, d2 - 40 | шт | 3542
1136852 | Uponor Riifo Omni Тройник с наружной резьбой, пресс, латунь, d - 50, d1 - 1 1/2"НР, d2 - 50 | шт | 5748
1136851 | Uponor Riifo Omni Тройник с наружной резьбой, пресс, латунь, d - 50, d1 - 1"НР, d2 - 50 | шт | 4851
1136849 | Uponor Riifo Omni Тройник с наружной резьбой, пресс, латунь, d - 50, d1 - 1/2"НР, d2 - 50 | шт | 4412
1136850 | Uponor Riifo Omni Тройник с наружной резьбой, пресс, латунь, d - 50, d1 - 3/4"НР, d2 - 50 | шт | 4553
1136855 | Uponor Riifo Omni Тройник с наружной резьбой, пресс, латунь, d - 63, d1 - 1"НР, d2 - 63 | шт | 8377
1136853 | Uponor Riifo Omni Тройник с наружной резьбой, пресс, латунь, d - 63, d1 - 1/2"НР, d2 - 63 | шт | 7898
1136856 | Uponor Riifo Omni Тройник с наружной резьбой, пресс, латунь, d - 63, d1 - 2"НР, d2 - 63 | шт | 10266
1136854 | Uponor Riifo Omni Тройник с наружной резьбой, пресс, латунь, d - 63, d1 - 3/4"НР, d2 - 63 | шт | 8096
1135647 | Uponor Riifo Omni Труба PE-Xb, d/AL/PE-Xb, белая, d - 16*2,0, длина бухты 200 м, цена за 1 м | м | 132
1135648 | Uponor Riifo Omni Труба PE-Xb, d/AL/PE-Xb, белая, d - 20*2,0, длина бухты 100 м, цена за 1 м | м | 211
1135649 | Uponor Riifo Omni Труба PE-Xb, d/AL/PE-Xb, белая, d - 26*3,0, длина бухты 50 м, цена за 1 м | м | 379
1135847 | Uponor Riifo Omni Труба PE-Xb, d/AL/PE-Xb, белая, d - 32*3,0 длина отрезка 5 м, цена за 1 м | м | 564
1135650 | Uponor Riifo Omni Труба PE-Xb, d/AL/PE-Xb, белая, d - 32*3,0, длина бухты 50 м, цена за 1 м | м | 417
1135848 | Uponor Riifo Omni Труба PE-Xb, d/AL/PE-Xb, белая, d - 40*4,0, длина отрезка 5 м, цена за 1 м | м | 840
1136800 | Uponor Riifo Omni Труба PE-Xb/AL/PE-Xb в красном кожухе PE-HD 25/20, d - 16*2,0, длина бухты 50 м, цена за 1 м | м | 193
1136801 | Uponor Riifo Omni Труба PE-Xb/AL/PE-Xb в синем кожухе PE-HD 25/20, d - 16*2,0, длина бухты 50 м, цена за 1 м | м | 193
1136796 | Uponor Riifo Omni Труба PE-Xb/AL/PE-Xb, белая, d - 16*2,0, длина бухты 500 м, цена за 1 м | м | 145
1136797 | Uponor Riifo Omni Труба PE-Xb/AL/PE-Xb, белая, d - 20*2,0, длина бухты 50 м, цена за 1 м | м | 283
1136798 | Uponor Riifo Omni Труба PE-Xb/AL/PE-Xb, белая, d - 50*4,5, длина отрезка 5 м, цена за 1 м | м | 2040
1136902 | Uponor Riifo Omni Труба PE-Xb/AL/PE-Xb, белая, d - 63*6,0, длина отрезка 5 м, цена за 1 шт | шт | 4239
1136799 | Uponor Riifo Omni Труба PE-Xb/AL/PE-Xb, белая, d - 75*7,5, длина отрезка 5 м, цена за 1 м | м | 6292
1135909 | Uponor Riifo Omni Труборез, d - 09-32 мм | шт | 1315
1135907 | Uponor Riifo Omni Труборез, d - 16-75 | шт | 5429
1135866 | Uponor Riifo Omni Угольник 45°, пресс соединение, латунь, d - 26, d1 - 26 | шт | 702
1135867 | Uponor Riifo Omni Угольник 45°, пресс соединение, латунь, d - 32, d1 - 32 | шт | 993
1135868 | Uponor Riifo Omni Угольник 45°, пресс соединение, латунь, d - 40, d1 - 40 | шт | 2130
1136872 | Uponor Riifo Omni Угольник 45°, пресс, латунь, d - 50, d1 - 50 | шт | 4717
1136873 | Uponor Riifo Omni Угольник 45°, пресс, латунь, d - 63, d1 - 63 | шт | 8472
1136874 | Uponor Riifo Omni Угольник 45°, пресс, латунь, d - 75, d1 - 75 | шт | 10954
1135873 | Uponor Riifo Omni Угольник 90° с внутренней резьбой, пресс соединение, латунь, d - 16, d1 - 1/2"ВР | шт | 421
1135874 | Uponor Riifo Omni Угольник 90° с внутренней резьбой, пресс соединение, латунь, d - 20, d1 - 1/2"ВР | шт | 481
1135875 | Uponor Riifo Omni Угольник 90° с внутренней резьбой, пресс соединение, латунь, d - 20, d1 - 3/4"ВР | шт | 578
1135876 | Uponor Riifo Omni Угольник 90° с внутренней резьбой, пресс соединение, латунь, d - 26, d1 - 3/4"ВР | шт | 727
1136881 | Uponor Riifo Omni Угольник 90° с внутренней резьбой, пресс, латунь, d - 26, d1 - 1"ВР | шт | 1290
1136882 | Uponor Riifo Omni Угольник 90° с внутренней резьбой, пресс, латунь, d - 32, d1 - 1"ВР | шт | 1466
1136884 | Uponor Riifo Omni Угольник 90° с внутренней резьбой, пресс, латунь, d - 40, d1 - 1 1/2"ВР | шт | 3042
1136883 | Uponor Riifo Omni Угольник 90° с внутренней резьбой, пресс, латунь, d - 40, d1 - 1 1/4"ВР | шт | 2841
1136885 | Uponor Riifo Omni Угольник 90° с внутренней резьбой, пресс, латунь, d - 50, d1 - 1 1/2"ВР | шт | 4040
1136886 | Uponor Riifo Omni Угольник 90° с внутренней резьбой, пресс, латунь, d - 63, d1 - 2"ВР | шт | 6984
1136887 | Uponor Riifo Omni Угольник 90° с внутренней резьбой, пресс, латунь, d - 75, d1 - 2 1/2"ВР | шт | 11099
1136888 | Uponor Riifo Omni Угольник 90° с накидной гайкой, пресс, латунь, d - 16, d1 - 3/4"НГ | шт | 924
1136889 | Uponor Riifo Omni Угольник 90° с накидной гайкой, пресс, латунь, d - 20, d1 - 3/4"НГ | шт | 1026
1136890 | Uponor Riifo Omni Угольник 90° с накидной гайкой, пресс, латунь, d - 26, d1 - 3/4"НГ | шт | 1272
1135869 | Uponor Riifo Omni Угольник 90° с наружной резьбой, пресс соединение, латунь, d - 16, d1 - 1/2"НР | шт | 413
1135870 | Uponor Riifo Omni Угольник 90° с наружной резьбой, пресс соединение, латунь, d - 20, d1 - 1/2"НР | шт | 489
1135871 | Uponor Riifo Omni Угольник 90° с наружной резьбой, пресс соединение, латунь, d - 20, d1 - 3/4"НР | шт | 558
1135872 | Uponor Riifo Omni Угольник 90° с наружной резьбой, пресс соединение, латунь, d - 26, d1 - 1"НР | шт | 996
1136875 | Uponor Riifo Omni Угольник 90° с наружной резьбой, пресс, латунь, d - 26, d1 - 3/4"НР | шт | 812
1136876 | Uponor Riifo Omni Угольник 90° с наружной резьбой, пресс, латунь, d - 32, d1 - 1"НР | шт | 1436
1136877 | Uponor Riifo Omni Угольник 90° с наружной резьбой, пресс, латунь, d - 40, d1 - 1 1/4"НР | шт | 2586
1136878 | Uponor Riifo Omni Угольник 90° с наружной резьбой, пресс, латунь, d - 50, d1 - 1 1/2"НР | шт | 4016
1136879 | Uponor Riifo Omni Угольник 90° с наружной резьбой, пресс, латунь, d - 63, d1 - 2"НР | шт | 7092
1136880 | Uponor Riifo Omni Угольник 90° с наружной резьбой, пресс, латунь, d - 75, d1 - 2 1/2"НР | шт | 11334
1135688 | Uponor Riifo Omni Угольник 90°, пресс соединение, латунь, d - 16, d1 - 16 | шт | 404
1135689 | Uponor Riifo Omni Угольник 90°, пресс соединение, латунь, d - 20, d1 - 20 | шт | 545
1135690 | Uponor Riifo Omni Угольник 90°, пресс соединение, латунь, d - 26, d1 - 26 | шт | 1076
1135691 | Uponor Riifo Omni Угольник 90°, пресс соединение, латунь, d - 32, d1 - 32 | шт | 1259
1135865 | Uponor Riifo Omni Угольник 90°, пресс соединение, латунь, d - 40, d1 - 40 | шт | 2446
1136870 | Uponor Riifo Omni Угольник 90°, пресс, латунь, d - 50, d1 - 50 | шт | 4480
1136908 | Uponor Riifo Omni Угольник 90°, пресс, латунь, d - 63, d1 - 63 | шт | 8034
1136871 | Uponor Riifo Omni Угольник 90°, пресс, латунь, d - 75, d1 - 75 | шт | 11805
1135895 | Uponor Riifo Omni Угольник радиаторный с хромированной трубкой, пресс соединение, медь, d - 16*2,0, d1 - 15Cu, длина 1000 мм | шт | 6669
1135894 | Uponor Riifo Omni Угольник радиаторный с хромированной трубкой, пресс соединение, медь, d - 16*2,0, d1 - 15Cu, длина 250 мм | шт | 1883
1135661 | Uponor Riifo Omni Штуцер с внутренней резьбой, пресс соединение, латунь, d - 16, d1 - 1/2"ВР | шт | 318
1135853 | Uponor Riifo Omni Штуцер с внутренней резьбой, пресс соединение, латунь, d - 16, d1 - 3/4"ВР | шт | 391
1135854 | Uponor Riifo Omni Штуцер с внутренней резьбой, пресс соединение, латунь, d - 20, d1 - 1"ВР | шт | 594
1135662 | Uponor Riifo Omni Штуцер с внутренней резьбой, пресс соединение, латунь, d - 20, d1 - 1/2"ВР | шт | 353
1135663 | Uponor Riifo Omni Штуцер с внутренней резьбой, пресс соединение, латунь, d - 20, d1 - 3/4"ВР | шт | 428
1135665 | Uponor Riifo Omni Штуцер с внутренней резьбой, пресс соединение, латунь, d - 26, d1 - 1"ВР | шт | 688
1135664 | Uponor Riifo Omni Штуцер с внутренней резьбой, пресс соединение, латунь, d - 26, d1 - 3/4"ВР | шт | 625
1135855 | Uponor Riifo Omni Штуцер с внутренней резьбой, пресс соединение, латунь, d - 32, d1 - 1"ВР | шт | 729
1135856 | Uponor Riifo Omni Штуцер с внутренней резьбой, пресс соединение, латунь, d - 40, d1 - 1 1/4"ВР | шт | 1545
1136809 | Uponor Riifo Omni Штуцер с внутренней резьбой, пресс, латунь, d - 32, d1 - 1 1/4"ВР | шт | 1446
1136810 | Uponor Riifo Omni Штуцер с внутренней резьбой, пресс, латунь, d - 50, d1 - 1 1/2"ВР | шт | 2792
1136811 | Uponor Riifo Omni Штуцер с внутренней резьбой, пресс, латунь, d - 63, d1 - 2"ВР | шт | 4991
1136812 | Uponor Riifo Omni Штуцер с внутренней резьбой, пресс, латунь, d - 75, d1 - 2 1/2"ВР | шт | 7924
1136909 | Uponor Riifo Omni Штуцер с накидной гайкой, пресс никелированная, латунь, d - 20, d1 - 3/4"НГ Евроконус | шт | 673
1135693 | Uponor Riifo Omni Штуцер с накидной гайкой, пресс соединение, латунь, d - 16, d1 - 1/2"НГ | шт | 412
1135892 | Uponor Riifo Omni Штуцер с накидной гайкой, пресс соединение, латунь, d - 16, d1 - 1/2"НГ Конус | шт | 565
1135694 | Uponor Riifo Omni Штуцер с накидной гайкой, пресс соединение, латунь, d - 16, d1 - 3/4"НГ | шт | 474
1135890 | Uponor Riifo Omni Штуцер с накидной гайкой, пресс соединение, латунь, d - 16, d1 - 3/4"НГ Евроконус | шт | 512
1135887 | Uponor Riifo Omni Штуцер с накидной гайкой, пресс соединение, латунь, d - 20, d1 - 1"НГ | шт | 603
1135886 | Uponor Riifo Omni Штуцер с накидной гайкой, пресс соединение, латунь, d - 20, d1 - 1/2"НГ | шт | 447
1135695 | Uponor Riifo Omni Штуцер с накидной гайкой, пресс соединение, латунь, d - 20, d1 - 3/4"НГ | шт | 531
1135891 | Uponor Riifo Omni Штуцер с накидной гайкой, пресс соединение, латунь, d - 20, d1 - 3/4"НГ Евроконус | шт | 572
1135696 | Uponor Riifo Omni Штуцер с накидной гайкой, пресс соединение, латунь, d - 26, d1 - 1"НГ | шт | 752
1135888 | Uponor Riifo Omni Штуцер с накидной гайкой, пресс соединение, латунь, d - 26, d1 - 3/4"НГ | шт | 613
1135697 | Uponor Riifo Omni Штуцер с накидной гайкой, пресс соединение, латунь, d - 32, d1 - 1"НГ | шт | 850
1135889 | Uponor Riifo Omni Штуцер с накидной гайкой, пресс соединение, латунь, d - 40, d1 - 1 1/4"НГ | шт | 1696
1136895 | Uponor Riifo Omni Штуцер с накидной гайкой, пресс, латунь, d - 40, d1 - 1 1/2"НГ | шт | 2706
1136896 | Uponor Riifo Omni Штуцер с накидной гайкой, пресс, латунь, d - 50, d1 - 1 1/2"НГ | шт | 2948
1136897 | Uponor Riifo Omni Штуцер с накидной гайкой, пресс, латунь, d - 50, d1 - 2"НГ | шт | 4807
1136898 | Uponor Riifo Omni Штуцер с накидной гайкой, пресс, латунь, d - 63, d1 - 2"НГ | шт | 5684
1136899 | Uponor Riifo Omni Штуцер с накидной гайкой, пресс, латунь, d - 75, d1 - 2 1/2"НГ | шт | 8845
1135655 | Uponor Riifo Omni Штуцер с наружной резьбой, пресс соединение, латунь, d - 16, d1 - 1/2"НР | шт | 331
1135850 | Uponor Riifo Omni Штуцер с наружной резьбой, пресс соединение, латунь, d - 16, d1 - 3/4"НР | шт | 372
1135851 | Uponor Riifo Omni Штуцер с наружной резьбой, пресс соединение, латунь, d - 20, d1 - 1"НР | шт | 577
1135656 | Uponor Riifo Omni Штуцер с наружной резьбой, пресс соединение, латунь, d - 20, d1 - 1/2"НР | шт | 357
1135657 | Uponor Riifo Omni Штуцер с наружной резьбой, пресс соединение, латунь, d - 20, d1 - 3/4"НР | шт | 407
1135659 | Uponor Riifo Omni Штуцер с наружной резьбой, пресс соединение, латунь, d - 26, d1 - 1"НР | шт | 628
1135658 | Uponor Riifo Omni Штуцер с наружной резьбой, пресс соединение, латунь, d - 26, d1 - 3/4"НР | шт | 637
1135660 | Uponor Riifo Omni Штуцер с наружной резьбой, пресс соединение, латунь, d - 32, d1 - 1"НР | шт | 746
1135852 | Uponor Riifo Omni Штуцер с наружной резьбой, пресс соединение, латунь, d - 40, d1 - 1 1/4"НР | шт | 1697
1136805 | Uponor Riifo Omni Штуцер с наружной резьбой, пресс, латунь, d - 32, d1 - 1 1/4"НР | шт | 1173
1136806 | Uponor Riifo Omni Штуцер с наружной резьбой, пресс, латунь, d - 50, d1 - 1 1/2"НР | шт | 2773
1136807 | Uponor Riifo Omni Штуцер с наружной резьбой, пресс, латунь, d - 63, d1 - 2"НР | шт | 5117
1136808 | Uponor Riifo Omni Штуцер с наружной резьбой, пресс, латунь, d - 75, d1 - 2 1/2"НР | шт | 8146
1135919 | Uponor Riifo Vita Адаптер для труб PE-X зажимной, латунь, d - 16*2,0, d1 - 3/4"ВР Евроконус | шт | 243
1135920 | Uponor Riifo Vita Адаптер для труб PE-X зажимной, латунь, d - 20*2,0, d1 - 3/4"ВР Евроконус | шт | 284
1135924 | Uponor Riifo Vita Труба PE-Xb, SDR 10/S 4,5, красная, d - 20*2,0, длина бухты 200 м, цена за 1 м | м | 82
1135923 | Uponor Riifo Vita Труба PE-Xb, SDR 8/S 3,5, красная, d - 16*2,0, длина бухты 200 м, цена за 1 м | м | 60
1135926 | Uponor Riifo Vita Труба PE-Xb/EVOH, SDR 10/S 4,5, красная, d - 20*2,0, длина бухты 200 м, цена за 1 м | м | 105
1135925 | Uponor Riifo Vita Труба PE-Xb/EVOH, SDR 8/S 3,5, красная, d - 16*2,0, длина бухты 200 м, цена за 1 м | м | 77
1136900 | Uponor Riifo Vita Труба PE-Xb/EVOH, SDR 8/S, 3,5, красная, d - 16*2,0, длина бухты 500 м, цена за 1 м | м | 77
1135921 | Uponor Riifo Vita Фиксатор угловой, сталь, d - 16 | шт | 111
1135922 | Uponor Riifo Vita Фиксатор угловой, сталь, d - 20 | шт | 145
1095819 | Uponor RS S-Press PLUS Адаптер, d - 25, RS2 | шт | 7367
1095820 | Uponor RS S-Press PLUS Адаптер, d - 32, RS2 | шт | 7367
1029128 | Uponor RS S-Press Адаптер, d - 110, RS3 | шт | по запросу
1046940 | Uponor RS S-Press Адаптер, d - 40, RS2 | шт | 7367
1046941 | Uponor RS S-Press Адаптер, d - 50, RS2 | шт | по запросу
1029125 | Uponor RS S-Press Адаптер, d - 63, RS2 | шт | по запросу
1029127 | Uponor RS S-Press Адаптер, d - 90, RS3 | шт | по запросу
1029144 | Uponor RS Муфта, RS2-RS2 | шт | 7550
1029145 | Uponor RS Муфта, RS3-RS3 | шт | 18060
1046478 | Uponor RS Соединитель длинный, RS3-RS3, длина 210 мм | шт | по запросу
1029142 | Uponor RS Тройник, RS2-RS2-RS2 | шт | 12026
1029140 | Uponor RS Угольник 45°, RS2-RS2 | шт | 12026
1029138 | Uponor RS Угольник 90°, RS2-RS2 | шт | 10096
1029139 | Uponor RS Угольник 90°, RS3-RS3 | шт | 23618
1048564 | Uponor RTM Водорозетка композиционная с внутренней резьбой, d - 16, Rp - 1/2" | шт | 1712
1048565 | Uponor RTM Водорозетка композиционная с внутренней резьбой, d - 20, Rp - 1/2" | шт | 2083
1048545 | Uponor RTM Переходник композиционный, d - 20, d1 - 16 | шт | 1420
1048573 | Uponor RTM Переходник, латунь, d - 25, d1 - 16 | шт | 2243
1048544 | Uponor RTM Соединитель композиционный, d - 25, d1 - 25 | шт | 2243
1048550 | Uponor RTM Тройник равнопроходной, композиционный, d - 16, d1 - 16, d2 - 16 | шт | 1659
1048551 | Uponor RTM Тройник равнопроходной, композиционный, d - 20, d1 - 20, d2 - 20 | шт | 2274
1048554 | Uponor RTM Тройник редукционный, композиционный, d - 20, d1 - 16, d2 - 16 | шт | 2274
1048555 | Uponor RTM Тройник редукционный, композиционный, d - 20, d1 - 20, d2 - 16 | шт | 2274
1048556 | Uponor RTM Тройник редукционный, композиционный, d - 25, d1 - 20, d2 - 25 | шт | 3704
1048587 | Uponor RTM Тройник с внутренней резьбой, латунь, d - 16, Rp - 1/2", d1 - 16 | шт | 2788
1048588 | Uponor RTM Тройник с внутренней резьбой, латунь, d - 20, Rp - 1/2", d1 - 20 | шт | 3131
1048589 | Uponor RTM Тройник с внутренней резьбой, латунь, d - 20, Rp - 3/4", d1 - 20 | шт | 3657
1048561 | Uponor RTM Угольник с внутренней резьбой, композиционный, d - 16, Rp - 1/2" | шт | 1297
1048562 | Uponor RTM Угольник с внутренней резьбой, композиционный, d - 20, Rp - 1/2" | шт | 2112
1048563 | Uponor RTM Угольник с внутренней резьбой, композиционный, d - 25, Rp - 3/4" | шт | 3252
1048590 | Uponor RTM Угольник с внутренней резьбой, латунь, d - 16, Rp - 1/2" | шт | 1394
1048591 | Uponor RTM Угольник с внутренней резьбой, латунь, d - 20, Rp - 1/2" | шт | 2274
1048592 | Uponor RTM Угольник с внутренней резьбой, латунь, d - 20, Rp - 3/4" | шт | 2534
1048594 | Uponor RTM Угольник с внутренней резьбой, латунь, d - 25, Rp - 1" | шт | 4098
1048593 | Uponor RTM Угольник с внутренней резьбой, латунь, d - 25, Rp - 3/4" | шт | 3497
1048599 | Uponor RTM Угольник с наружной резьбой, латунь, d - 16, R - 1/2" | шт | 1394
1048600 | Uponor RTM Угольник с наружной резьбой, латунь, d - 20, R - 1/2" | шт | 2166
1048601 | Uponor RTM Угольник с наружной резьбой, латунь, d - 20, R - 3/4" | шт | 2487
1048602 | Uponor RTM Угольник с наружной резьбой, латунь, d - 25, R - 3/4" | шт | 3194
1048558 | Uponor RTM Штуцер с внутренней резьбой, композиционный, d - 16, Rp - 1/2" | шт | 898
1048559 | Uponor RTM Штуцер с внутренней резьбой, композиционный, d - 20, Rp - 1/2" | шт | 1343
1048560 | Uponor RTM Штуцер с внутренней резьбой, композиционный, d - 25, Rp - 3/4" | шт | 2274
1048581 | Uponor RTM Штуцер с внутренней резьбой, латунь, d - 16, Rp - 1/2" | шт | 1032
1048583 | Uponor RTM Штуцер с внутренней резьбой, латунь, d - 20, Rp - 3/4" | шт | 1839
1048585 | Uponor RTM Штуцер с внутренней резьбой, латунь, d - 25, Rp - 1" | шт | 3276
1048584 | Uponor RTM Штуцер с внутренней резьбой, латунь, d - 25, Rp - 3/4" | шт | 2442
1057375 | Uponor RTM Штуцер с накидной гайкой, латунь, d - 16, G - 1/2" | шт | 2055
1057376 | Uponor RTM Штуцер с накидной гайкой, латунь, d - 20, G - 3/4" | шт | 3635
1048539 | Uponor RTM Штуцер с наружной резьбой, композиционный, d - 16, R - 1/2" | шт | 898
1048540 | Uponor RTM Штуцер с наружной резьбой, композиционный, d - 20, R - 1/2" | шт | 1343
1048541 | Uponor RTM Штуцер с наружной резьбой, композиционный, d - 25, R - 3/4" | шт | 2153
1048566 | Uponor RTM Штуцер с наружной резьбой, латунь, d - 16, R - 1/2" | шт | 965
1048568 | Uponor RTM Штуцер с наружной резьбой, латунь, d - 20, R - 3/4" | шт | 1445
1048570 | Uponor RTM Штуцер с наружной резьбой, латунь, d - 25, R - 1" | шт | 2307
1050894 | Uponor Sako Заглушка вентиляционная, d - 110 | шт | 635
1053699 | Uponor Sako Муфта раструбная, ПЭ, d - 110 | шт | 449.62
1003566 | Uponor Sako Ткань фильтрационная, 1,4x32 м | шт | 16947
1050983 | Uponor Sako Труба распределительная, d - 110, длина 2,5м, цена за 1 шт | шт | 1940
1003606 | Uponor Sako Труба удлинительная, ПП, d - 560, длина 1,4 м, цена за 1 шт | шт | 23409
1050982 | Uponor Sako Труба-распылительная перфорированная, d - 110, длина 2,5м, цена за 1 шт | шт | 1940
1005485 | Uponor Siccus Панель, пенополистирол EPS 150KPA, для труб d - 14, 1197x1050x25 мм | м2 | 2153
1086208 | Uponor Smart Aqua Plus Водорозетка Q&E M7A DR, d - 16, Rp - 1/2"ВР | шт | 2726
1085747 | Uponor Smart Aqua Plus Трак монтажный для водорозеток M7, ц/ц 150мм | шт | 1152
1091334 | Uponor Smart Aqua Plus Фиксатор угловой, внутристенный WB 25/20 | шт | 512
1034144 | Uponor Smart Aqua Plus Футорка удлинительная для водорозетки M7, d - 1/2"НР/ВР, L - 50мм | шт | 2176
1047935 | Uponor Smart Aqua Q&E Водорозетка под настенную коробку UP с внутренней резьбой, d - 16, Rp - 1/2" | шт | 1797
1023035 | Uponor Smart Aqua Q&E Водорозетка с внутренней резьбой, d - 20, Rp - 1/2", длина 43 мм | шт | 1437
1048604 | Uponor Smart Aqua RTM Адаптер, латунь, с внутренней резьбой, евроконус, d - 16, Rp - 3/4" | шт | 1453
1048605 | Uponor Smart Aqua RTM Адаптер, латунь, с внутренней резьбой, евроконус, d - 20, Rp - 3/4" | шт | 1647
1136001 | Uponor Smart Aqua Водорозетка длинная, латунная, для труб PE-Xa, d - 16, Rp - 1/2"ВР, L - 49мм, тип 1 | шт | 1066
1136002 | Uponor Smart Aqua Водорозетка длинная, латунная, для труб PE-Xa, d - 20, Rp - 1/2"ВР, L - 49мм, тип 1 | шт | 1186
1136003 | Uponor Smart Aqua Водорозетка под планку, d - 16, G - 1/2"ВР, тип 2 | шт | 556
1136004 | Uponor Smart Aqua Водорозетка под планку, d - 20, G - 1/2"ВР, тип 2 | шт | 770
1015559 | Uponor Smart Aqua Водорозетка резьбовая Uni-C, наружная резьба/внутренняя резьба, R - 1/2" Rp 1/2" | шт | 1557
1135787 | Uponor Smart Aqua Водорозетка, латунная, для труб PE-Xa, d - 16, Rp - 1/2"ВР, L - 43мм, тип 1 | шт | 606
1135788 | Uponor Smart Aqua Водорозетка, латунная, для труб PE-Xa, d - 20, Rp - 1/2"ВР, L - 43мм, тип 1 | шт | 707
1057844 | Uponor Smart Aqua Трак монтажный для водорозеток, длина 2000 мм, шаг 75 мм | шт | 3139
1023045 | Uponor Smart Radi Q&E Уголок для подключения радиатора, длина 300 мм, S5, 6-10 бар, d - 16-15 | шт | 2427
1013906 | Uponor Smart Radi Адаптер переходной с уплотнением, НР/НР, d - 1/2", d1 - 3/4" | шт | 675
1015425 | Uponor Smart Radi Адаптер, d - 15CU, G - 1/2" | шт | 2311
1023176 | Uponor Smart Radi Гильза защитная для труб, длина 200 мм, d - 16 | компл | 1003
1086087 | Uponor Smart Radi Гильза защитная, d - 18 | компл | 846
1011372 | Uponor Smart Radi Накладка декоративная разборная, белая, d - 20 | шт | 67.06
1084688 | Uponor Smart Radi Узел нижнего подключения радиатора с байпасом угловой, G - 3/4" | шт | 7219
1084686 | Uponor Smart Radi Узел нижнего подключения радиатора с байпасом, G - 3/4"Нр евроконус, G - 3/4"НГ | шт | 7614
1084687 | Uponor Smart Radi Узел нижнего подключения радиатора угловой, G - 3/4"Нр евроконус, G - 3/4"НГ | шт | 3456
1088870 | Uponor Smart S Коллектор с клапанами, стальной, 15 выходов 3/4" евроконус | шт | 75845
1088871 | Uponor Smart S Коллектор с клапанами, стальной, 16 выходов 3/4" евроконус | шт | 80194
1088045 | Uponor Smart S Коллектор с клапанами, стальной, 2 выхода 3/4" евроконус | шт | 12880
1088049 | Uponor Smart S Коллектор с клапанами, стальной, 6 выходов 3/4" евроконус | шт | 28097
1086539 | Uponor Smart S Коллектор с расходомерами, стальной, 3 выхода 3/4 евроконус | шт | 19627
1086533 | Uponor Smart Анкер для фиксирующего трака | шт | 18.39
1089647 | Uponor Smart Пресс-соединитель, d - 16*1,8/2,0, d1 - 16*1,8/2,0 | шт | 826
1089648 | Uponor Smart Пресс-соединитель, d - 20*2,0, d1 - 20*2,0 | шт | 1138
1086587 | Uponor Smart Соединитель зажимной, d - 16*2,0, d1 - 16*2,0 | шт | 2371
1086588 | Uponor Smart Соединитель зажимной, d - 20*2,0, d1 - 20*2,0 | шт | 2542
1086577 | Uponor Smart Труба, d - 20*2,0, длина 240 м, цена за 1 м | м | 217.45
1087822 | Uponor Smatrix Base Рамка для термостата Style T-149 A-14X, чёрная | шт | 794
1071661 | Uponor Smatrix Move Датчик температуры подачи/обратки S-152 | шт | 1676
1086986 | Uponor Smatrix Планка крепёжная T-X A-1XX, белая | шт | 536
1018384 | Uponor SPI Ecoflex Крышка запасная для колодца | шт | 82442
1084560 | Uponor SPI Fluvia Move PLUS Электропривод, 230В | шт | 34625
1085101 | Uponor SPI Q&E Устройство зарядное запасное для расширительного инструмента M12/M18 PEX, 220-240 В/50-60 Гц | шт | 6900
1014320 | Uponor SPI Диск режущий запасной для инструмента (1014334) | шт | 7785
1070637 | Uponor S-Press Plus Водорозетка U-профиль для встроенного смесителя, d - 20, d1 - 20, R - 3/4"нр | шт | 8114
1070656 | Uponor S-Press Plus Водорозетка U-профиль под гипсокартон, d - 16, Rp - 1/2"вр, d1 - 16, L - 35 | шт | 11995
1070629 | Uponor S-Press Plus Водорозетка U-профиль, d - 16, Rp - 1/2"вр, d1 - 16 | шт | 5708
1070632 | Uponor S-Press Plus Водорозетка U-профиль, d - 16, Rp - 1/2"вр, d1 - 20 | шт | 7047
1070631 | Uponor S-Press Plus Водорозетка U-профиль, d - 20, Rp - 1/2"вр, d1 - 16 | шт | 7047
1070635 | Uponor S-Press Plus Водорозетка U-профиль, d - 20, Rp - 1/2"вр, d1 - 25 | шт | 12365
1070634 | Uponor S-Press Plus Водорозетка U-профиль, d - 25, Rp - 1/2"вр, d1 - 20 | шт | 12365
1070652 | Uponor S-Press Plus Водорозетка под гипсокартон, d - 16, G - 1/2"вр | шт | 2358
1070654 | Uponor S-Press Plus Водорозетка под гипсокартон, d - 16, Rp - 1/2"вр, L - 35 | шт | 7374
1070649 | Uponor S-Press Plus Водорозетка проходная длинная, d - 20, Rp - 1/2"вр, d1 - 20 | шт | 3177
1070643 | Uponor S-Press Plus Водорозетка с краном и декоративной чашкой, d - 16, Rp - 3/4"вр | шт | 6805
1070640 | Uponor S-Press Plus Водорозетка, d - 20, Rp - 1/2"вр | шт | 1883
1070687 | Uponor S-Press Plus Крестовина, d - 20, d1 - 16, d2 - 20 | шт | 7930
1039937 | Uponor S-Press Plus Переходник композиционный, PPSU, d - 20, d1 - 16 | шт | 747
1039938 | Uponor S-Press Plus Переходник композиционный, PPSU, d - 25, d1 - 16 | шт | 1203
1039939 | Uponor S-Press Plus Переходник композиционный, PPSU, d - 25, d1 - 20 | шт | 1203
1039940 | Uponor S-Press Plus Переходник композиционный, PPSU, d - 32, d1 - 25 | шт | 1844
1070553 | Uponor S-Press Plus Переходник латунный, d - 25, d1 - 16 | шт | 1883
1070554 | Uponor S-Press Plus Переходник латунный, d - 25, d1 - 20 | шт | 1883
1070615 | Uponor S-Press Plus Переходник на медную трубку, d - 16, d1 - 15CU | шт | 1277
1039933 | Uponor S-Press Plus Соединитель композиционный, PPSU, d - 16, d1 - 16 | шт | 604
1039935 | Uponor S-Press Plus Соединитель композиционный, PPSU, d - 25, d1 - 25 | шт | 1203
1039936 | Uponor S-Press Plus Соединитель композиционный, PPSU, d - 32, d1 - 32 | шт | 1844
1039944 | Uponor S-Press Plus Тройник равнопроходной композиционный, PPSU, d - 16, d1 - 16, d2 - 16 | шт | 841
1039945 | Uponor S-Press Plus Тройник равнопроходной композиционный, PPSU, d - 20, d1 - 20, d2 - 20 | шт | 1122
1039946 | Uponor S-Press Plus Тройник равнопроходной композиционный, PPSU, d - 25, d1 - 25, d2 - 25 | шт | 1807
1039947 | Uponor S-Press Plus Тройник равнопроходной композиционный, PPSU, d - 32, d1 - 32, d2 - 32 | шт | 2785
1070563 | Uponor S-Press Plus Тройник равнопроходной, латунный, d - 32, d1 - 32, d2 - 32 | шт | 5300
1039948 | Uponor S-Press Plus Тройник редукционный композиционный, PPSU, d - 16, d1 - 20, d2 - 16 | шт | 1122
1039949 | Uponor S-Press Plus Тройник редукционный композиционный, PPSU, d - 20, d1 - 16, d2 - 16 | шт | 1122
1039950 | Uponor S-Press Plus Тройник редукционный композиционный, PPSU, d - 20, d1 - 16, d2 - 20 | шт | 1122
1039951 | Uponor S-Press Plus Тройник редукционный композиционный, PPSU, d - 20, d1 - 20, d2 - 16 | шт | 1122
1039952 | Uponor S-Press Plus Тройник редукционный композиционный, PPSU, d - 20, d1 - 25, d2 - 20 | шт | 1807
1039954 | Uponor S-Press Plus Тройник редукционный композиционный, PPSU, d - 25, d1 - 16, d2 - 20 | шт | 1807
1039955 | Uponor S-Press Plus Тройник редукционный композиционный, PPSU, d - 25, d1 - 16, d2 - 25 | шт | 1807
1039956 | Uponor S-Press Plus Тройник редукционный композиционный, PPSU, d - 25, d1 - 20, d2 - 20 | шт | 1807
1039958 | Uponor S-Press Plus Тройник редукционный композиционный, PPSU, d - 32, d1 - 16, d2 - 32 | шт | 2785
1039959 | Uponor S-Press Plus Тройник редукционный композиционный, PPSU, d - 32, d1 - 20, d2 - 32 | шт | 2785
1070566 | Uponor S-Press Plus Тройник редукционный, латунный, d - 16, d1 - 20, d2 - 16 | шт | 1908
1070571 | Uponor S-Press Plus Тройник редукционный, латунный, d - 20, d1 - 25, d2 - 20 | шт | 3115
1070574 | Uponor S-Press Plus Тройник редукционный, латунный, d - 25, d1 - 16, d2 - 25 | шт | 3115
1070575 | Uponor S-Press Plus Тройник редукционный, латунный, d - 25, d1 - 20, d2 - 16 | шт | 3115
1070580 | Uponor S-Press Plus Тройник редукционный, латунный, d - 32, d1 - 16, d2 - 32 | шт | 5300
1070581 | Uponor S-Press Plus Тройник редукционный, латунный, d - 32, d1 - 20, d2 - 32 | шт | 5300
1070582 | Uponor S-Press Plus Тройник редукционный, латунный, d - 32, d1 - 25, d2 - 25 | шт | 5300
1070595 | Uponor S-Press Plus Тройник с внутренней резьбой, d - 16, Rp - 1/2", d1 - 16 | шт | 2342
1070596 | Uponor S-Press Plus Тройник с внутренней резьбой, d - 20, Rp - 1/2", d1 - 20 | шт | 2624
1070600 | Uponor S-Press Plus Тройник с внутренней резьбой, d - 32, Rp - 1/2", d1 - 32 | шт | 4798
1039929 | Uponor S-Press Plus Угольник композиционный, PPSU, d - 16, d1 - 16 | шт | 604
1039930 | Uponor S-Press Plus Угольник композиционный, PPSU, d - 20, d1 - 20 | шт | 816
1039931 | Uponor S-Press Plus Угольник композиционный, PPSU, d - 25, d1 - 25 | шт | 1506
1039932 | Uponor S-Press Plus Угольник композиционный, PPSU, d - 32, d1 - 32 | шт | 2274
1070523 | Uponor S-Press Plus Угольник латунный, d - 16, d1 - 16 | шт | 1157
1070540 | Uponor S-Press Plus Угольник с внутренней резбой, d - 20, Rp - 1/2" | шт | 1908
1070542 | Uponor S-Press Plus Угольник с внутренней резбой, d - 25, Rp - 3/4" | шт | 2942
1070533 | Uponor S-Press Plus Угольник с наружной резьбой, d - 20, R - 1/2" | шт | 1822
1070537 | Uponor S-Press Plus Угольник с наружной резьбой, d - 32, R - 1" | шт | 4018
1070515 | Uponor S-Press Plus Штуцер с внутренней резьбой, d - 16, Rp - 1/2" | шт | 811
1070518 | Uponor S-Press Plus Штуцер с внутренней резьбой, d - 20, Rp - 1" | шт | 2048
1070516 | Uponor S-Press Plus Штуцер с внутренней резьбой, d - 20, Rp - 1/2" | шт | 1211
1070519 | Uponor S-Press Plus Штуцер с внутренней резьбой, d - 25, Rp - 3/4" | шт | 2048
1070522 | Uponor S-Press Plus Штуцер с внутренней резьбой, d - 32, Rp - 1 1/4" | шт | 4154
1070603 | Uponor S-Press Plus Штуцер с накидной гайкой, d - 16, G - 3/4" | шт | 1986
1070604 | Uponor S-Press Plus Штуцер с накидной гайкой, d - 20, G - 1/2" | шт | 1986
1070605 | Uponor S-Press Plus Штуцер с накидной гайкой, d - 20, G - 3/4" | шт | 3051
1070607 | Uponor S-Press Plus Штуцер с накидной гайкой, d - 25, G - 1" | шт | 3478
1070606 | Uponor S-Press Plus Штуцер с накидной гайкой, d - 25, G - 3/4" | шт | 3478
1070502 | Uponor S-Press Plus Штуцер с наружной резьбой, d - 16, R - 1/2" | шт | 811
1070503 | Uponor S-Press Plus Штуцер с наружной резьбой, d - 16, R - 3/4" | шт | 1211
1070506 | Uponor S-Press Plus Штуцер с наружной резьбой, d - 20, R - 1" | шт | 1941
1070504 | Uponor S-Press Plus Штуцер с наружной резьбой, d - 20, R - 1/2" | шт | 1211
1070505 | Uponor S-Press Plus Штуцер с наружной резьбой, d - 20, R - 3/4" | шт | 1211
1070507 | Uponor S-Press Plus Штуцер с наружной резьбой, d - 25, R - 3/4" | шт | 1941
1070510 | Uponor S-Press Plus Штуцер с наружной резьбой, d - 32, R - 1 1/4" | шт | 3620
1007084 | Uponor S-Press Клещи UPP1, d - 16 | шт | 19651
1089031 | Uponor S-Press Кран скрытый, d - 16 | шт | 2629
1089030 | Uponor S-Press Кран скрытый, d - 20 | шт | 2629
1089029 | Uponor S-Press Кран скрытый, d - 25 | шт | 3292
1039942 | Uponor S-Press Переходник композиционный, PPSU, d - 40, d1 - 32 | шт | 2922
1046401 | Uponor S-Press Соединитель композиционный, PPSU, d - 40, d1 - 40 | шт | 2922
1046932 | Uponor S-Press Соединитель латунный, d - 40, d1 - 40 | шт | 4834
1046935 | Uponor S-Press Соединитель латунный, d - 50, d1 - 50 | шт | по запросу
1032887 | Uponor S-Press Тройник равнопроходной композиционный, PPSU, d - 63, d1 - 63, d2 - 63 | шт | по запросу
1032888 | Uponor S-Press Тройник равнопроходной композиционный, PPSU, d - 75, d1 - 75, d2 - 75 | шт | по запросу
1039962 | Uponor S-Press Тройник редукционный композиционный, PPSU, d - 40, d1 - 20, d2 - 40 | шт | 4629
1039964 | Uponor S-Press Тройник редукционный композиционный, PPSU, d - 40, d1 - 25, d2 - 40 | шт | 4629
1039966 | Uponor S-Press Тройник редукционный композиционный, PPSU, d - 40, d1 - 32, d2 - 40 | шт | 4629
1039968 | Uponor S-Press Тройник редукционный композиционный, PPSU, d - 50, d1 - 25, d2 - 50 | шт | по запросу
1032889 | Uponor S-Press Тройник редукционный композиционный, PPSU, d - 63, d1 - 25, d2 - 63 | шт | по запросу
1032892 | Uponor S-Press Тройник редукционный композиционный, PPSU, d - 75, d1 - 32, d2 - 75 | шт | по запросу
1032893 | Uponor S-Press Тройник редукционный композиционный, PPSU, d - 75, d1 - 40, d2 - 75 | шт | по запросу
1032894 | Uponor S-Press Тройник редукционный композиционный, PPSU, d - 75, d1 - 50, d2 - 75 | шт | по запросу
1046917 | Uponor S-Press Тройник редукционный, латунный, d - 40, d1 - 25, d2 - 32 | шт | 9323
1046919 | Uponor S-Press Тройник редукционный, латунный, d - 40, d1 - 32, d2 - 32 | шт | 9323
1046924 | Uponor S-Press Тройник редукционный, латунный, d - 50, d1 - 25, d2 - 40 | шт | по запросу
1046388 | Uponor S-Press Угольник 45° композиционный, PPSU, d - 40, d1 - 40 | шт | 5679
1046908 | Uponor S-Press Угольник, d - 40, d1 - 40 | шт | 6907
1046911 | Uponor S-Press Угольник, d - 50, d1 - 50 | шт | по запросу
1046904 | Uponor S-Press Штуцер с внутренней резьбой, d - 40, Rp - 1 1/2" | шт | 6825
1046902 | Uponor S-Press Штуцер с наружной резьбой, d - 40, R - 1 1/2" | шт | 6825
1046901 | Uponor S-Press Штуцер с наружной резьбой, d - 40, R - 1 1/4" | шт | 5467
1046905 | Uponor S-Press Штуцер с наружной резьбой, d - 50, R - 1 1/2" | шт | по запросу
1003600 | Uponor Storm Water Кольцо уплотнительное, 560/500 мм | шт | 3037
1090918 | Uponor Tacker Панель, пенополистирол EPS DEO, d - 30 | м2 | 1892
1090924 | Uponor Tacker Рулон, пенополистирол EPS DES, 30-2 мм, 10x1 м | м2 | 1784
1119039 | Uponor Tacker Степлер с магазином, 14-20 мм | шт | 35776
1023127 | Uponor Teck Кожух черный, d - 54/48 (для труб d 40), длина 25 м, цена за 1 м | м | 667
1063473 | Uponor Teck Крепление для кожуха двойное, d - 25 | шт | 183.45
1063472 | Uponor Teck Крепление для кожуха одинарное, d - 25 | шт | 159.36
1012858 | Uponor Teck Труба защитная, красная, d - 16, длина 50 м, цена за 1 м | м | 155.88
1012859 | Uponor Teck Труба защитная, синяя, d - 16, длина 50 м, цена за 1 м | м | 155.88
1018137 | Uponor Thermo Twin Труба, PN6, d - 2x50*4,6/200, длина 100 м, цена за 1 м | м | по запросу
1050298 | Uponor Ulrta Rib2 Тройник 45˚, d - 160, d1 - 160 | шт | 2831
1056777 | Uponor Ultra Classic Труба канализационная раструбная, SN8, ПП, d - 160, длина 2 м, цена за 1 шт | шт | 6209
1059573 | Uponor Uni Pipe Plus Труба, белая, d - 20*2,25, длина 5 м, цена за 1 м | м | 747
1093124 | Uponor Uni Pipe Plus Труба, белая, d - 20*2,25, длина бухты 500м, цена за 1 м | м | 279
1059574 | Uponor Uni Pipe Plus Труба, белая, d - 25*2,5, длина 5 м, цена за 1 м | м | 818
1084911 | Uponor Uni Pipe PLUS Труба, белая, IPPC, d - 25*2,5, длина 50 м, цена за 1 м | м | 586
1084912 | Uponor Uni Pipe PLUS Труба, белая, IPPC, d - 32*3,0, длина 50 м, цена за 1 м | м | 1674
1084909 | Uponor Uni Pipe PLUS Труба, белая, м/п, d - 16*2.0, длина 200 м, цена за 1 м | м | 454
1084910 | Uponor Uni Pipe PLUS Труба, белая, м/п, d - 20*2.25, длина 100 м, цена за 1 м | м | 337.49
1058086 | Uponor Uni-C Адаптер зажимной MLC с внутренней резьбой, d - 16, d1 - 1/2" | шт | 588
1058088 | Uponor Uni-C Адаптер зажимной MLC с внутренней резьбой, d - 20, d1 - 1/2" | шт | 1270
1014121 | Uponor Uni-C Заглушка для коллектора S/SH с внутренней резьбой, G - 1" | шт | 1080
1014123 | Uponor Uni-C Заглушка для коллектора S/SH с наружной резьбой, R - 1" | шт | 1080
1014107 | Uponor Uni-C Коллектор S, нр/вр, 2 входа, d - 1", d1 - 1/2"Нр | шт | 4090
1014111 | Uponor Uni-C Коллектор S, нр/вр, 3 входа, d - 1", d1 - 1/2"Нр | шт | 5745
1014117 | Uponor Uni-C Кронштейн для коллектора S | шт | 2658
1013894 | Uponor Uni-C Ниппель резьбовой MLC, НР/НР, G - 1/2", G1 - 1/2" | шт | 497
1058090 | Uponor Uni-X Адаптер зажимной MLC, d - 16, G - 3/4"Вр евроконус | шт | 784
1058092 | Uponor Uni-X Адаптер зажимной MLC, d - 20, G - 3/4"Вр евроконус | шт | 930
1088873 | Uponor Uni-X Коллектор Н, стальной, d - 1"НГ, 2 выхода G - 3/4" евроконус | шт | 15539
1088875 | Uponor Uni-X Коллектор Н, стальной, d - 1"НГ, 4 выхода G - 3/4" евроконус | шт | 19267
1088876 | Uponor Uni-X Коллектор Н, стальной, d - 1"НГ, 5 выходов G - 3/4" евроконус | шт | 21704
1088877 | Uponor Uni-X Коллектор Н, стальной, d - 1"НГ, 6 выходов G - 3/4" евроконус | шт | 24506
1088878 | Uponor Uni-X Коллектор Н, стальной, d - 1"НГ, 7 выходов G - 3/4" евроконус | шт | 26764
1088879 | Uponor Uni-X Коллектор Н, стальной, d - 1"НГ, 8 выходов G - 3/4" евроконус | шт | 29348
1136078 | Uponor Usystem Tecks Кожух синий, d - 35/29, длина бухты 50м, цена за 1 м (для труб 25, тип: тяжёлый) | м | 58
1136748 | Uponor Usystems Aqua Twin Труба PE-Xa, PN10, d - 25*3,5-20*2,8/140, длина бухты 200м, цена за 1 м | м | 7405
1136749 | Uponor Usystems Aqua Twin Труба PE-Xa, PN10, d - 32*4,4-20*2,8/175, длина бухты 200м, цена за 1 м | м | 9018
1136750 | Uponor Usystems Aqua Twin Труба PE-Xa, PN10, d - 32*4,4-25*3,5/175, длина бухты 200м, цена за 1 м | м | 9016
1136751 | Uponor Usystems Aqua Twin Труба PE-Xa, PN10, d - 40*5,5-25*3,5/175, длина бухты 200м, цена за 1 м | м | 11025
1136752 | Uponor Usystems Aqua Twin Труба PE-Xa, PN10, d - 40*5,5-32*4,4/175, длина бухты 200м, цена за 1 м | м | 13239
1136753 | Uponor Usystems Aqua Twin Труба PE-Xa, PN10, d - 50*6,9-32*4,4/175, длина бухты 200м, цена за 1 м | м | по запросу
1136754 | Uponor Usystems Aqua Twin Труба PE-Xa, PN10, d - 50*6,9-40*5,5/200, длина бухты 100м, цена за 1 м | м | по запросу
1135967 | Uponor Usystems Flex-X Адаптер зажимной, латунный, PE-X, d - 16*2,0, d1 - 3/4"ВР Евроконус | шт | 697
1135970 | Uponor Usystems Flex-X Адаптер зажимной, латунный, PE-X, d - 16*2,2, d1 - 1/2"ВР | шт | 595
1135968 | Uponor Usystems Flex-X Адаптер зажимной, латунный, PE-X, d - 16*2,2, d1 - 3/4"ВР Евроконус | шт | 697
1135969 | Uponor Usystems Flex-X Адаптер зажимной, латунный, PE-X, d - 20*2,0, d1 - 3/4"ВР Евроконус | шт | 697
1135973 | Uponor Usystems MLC Труба, белая, d - 16*2,0, длина бухты 200м, цена за 1 м | м | 172
1135622 | Uponor Usystems Multi Фиксатор угловой для труб, d - 14-17 | шт | 113
1135623 | Uponor Usystems Multi Фиксатор угловой для труб, d - 20 | шт | 190
1135624 | Uponor Usystems Multi Фиксатор угловой для труб, d - 25 | шт | 309
1136771 | Uponor Usystems Quattro Midi Труба PE-Xa, d - 2x25*2,3-25*3,5-20*2,8/140, длина бухты 200м, цена за 1 м | м | 8287
1136772 | Uponor Usystems Quattro Midi Труба PE-Xa, d - 2x32*2,9-25*3,5-20*2,8/140, длина бухты 200м, цена за 1 м | м | 8913
1136773 | Uponor Usystems Quattro Midi Труба PE-Xa, d - 2x40*3,7-32*4,4-25*3,5/175, длина бухты 200м, цена за 1 м | м | 12453
1136775 | Uponor Usystems Quattro Midi Труба PE-Xa, PN10, d - 2x32*4,4-25*3,5-20*2,8/140, длина бухты 48м, цена за 1 м | м | 8913
1135832 | Uponor Usystems Quattro Smart Midi Труба PE-RT, d - 2x25*3,5-25*3,5-20*2,8/140, длина бухты 200м, цена за 1 м | м | 5180
1136699 | Uponor Usystems Quattro Заглушка концевая термоусаживаемая, d - 20-40/140-175-200 | шт | 7597
1136755 | Uponor Usystems Quattro Труба PE-Xa, d - 2x25*2,3-25*3,5-20*2,8/175, длина 200м, цена за 1 м | м | 11694
1136756 | Uponor Usystems Quattro Труба PE-Xa, d - 2x25*2,3-2x25*3,5/175, длина бухты 200м, цена за 1 м | м | 11694
1136757 | Uponor Usystems Quattro Труба PE-Xa, d - 2x32*2,9-25*3,5-20*2,8/175, длина бухты 200м, цена за 1 м | м | 13238
1136758 | Uponor Usystems Quattro Труба PE-Xa, d - 2x32*2,9-2x25*3,5/175, длина бухты 200м, цена за 1 м | м | 13592
1136761 | Uponor Usystems Quattro Труба PE-Xa, d - 2x32*2,9-2x32*4,4/175, длина бухты 200м, цена за 1 м | м | 15834
1136759 | Uponor Usystems Quattro Труба PE-Xa, d - 2x32*2,9-32*4,4-20*2,8/175, длина бухты 200м, цена за 1 м | м | 14054
1136760 | Uponor Usystems Quattro Труба PE-Xa, d - 2x32*2,9-32*4,4-25*3,5/175, длина бухты 200м, цена за 1 м | м | 14054
1136762 | Uponor Usystems Quattro Труба PE-Xa, d - 2x40*3,7-32*4,4-20*2,8/200, длина бухты 100м, цена за 1 м | м | 16490
1136763 | Uponor Usystems Quattro Труба PE-Xa, d - 2x40*3,7-40*5,5-25*3,5/200, длина бухты 100м, цена за 1 м | м | 17359
1136765 | Uponor Usystems Quattro Труба PE-Xa, PN10, d - 2x25*3,5-2x25*3,5/175, длина бухты 48м, цена за 1 м | м | 13592
1136766 | Uponor Usystems Quattro Труба PE-Xa, PN10, d - 2x32*4,4-25*3,5-20*2,8/175, длина бухты 48м, цена за 1 м | м | 13592
1136770 | Uponor Usystems Quattro Труба PE-Xa, PN10, d - 2x32*4,4-2x32*4,4/175, длина бухты 48м, цена за 1 м | м | 15834
1136769 | Uponor Usystems Quattro Труба PE-Xa, PN10, d - 2x32*4,4-32*4,4-25*3,5/175, длина бухты 48м, цена за 1 м | м | 14054
1136685 | Uponor Usystems Radi Pipe Труба, PN10, в теплоизоляции 6 мм красной, d - 16*2,2, длина бухты 100м, цена за 1 м | м | 221
1136686 | Uponor Usystems Radi Pipe Труба, PN10, в теплоизоляции 6 мм красной, d - 20*2,8, длина бухты 50м, цена за 1 м | м | 304
1136687 | Uponor Usystems Radi Pipe Труба, PN10, в теплоизоляции 6 мм красной, d - 25*3,5, длина бухты 25м, цена за 1 м | м | 522
1136688 | Uponor Usystems Radi Pipe Труба, PN10, в теплоизоляции 6 мм красной, d - 32*4,4, длина бухты 25м, цена за 1 м | м | 741
1136681 | Uponor Usystems Radi Pipe Труба, PN10, в теплоизоляции 6 мм синей, d - 16*2,2, длина бухты 100м, цена за 1 м | м | 221
1136682 | Uponor Usystems Radi Pipe Труба, PN10, в теплоизоляции 6 мм синей, d - 20*2,8, длина бухты 50м, цена за 1 м | м | 304
1136683 | Uponor Usystems Radi Pipe Труба, PN10, в теплоизоляции 6 мм синей, d - 25*3,5, длина бухты 25м, цена за 1 м | м | 522
1136684 | Uponor Usystems Radi Pipe Труба, PN10, в теплоизоляции 6 мм синей, d - 32*4,4, длина бухты 25м, цена за 1 м | м | 741
1136608 | Uponor Usystems Radi Pipe Труба, белая, PN10, d - 110*15,1, длина отрезка 6м, цена за 1 м | м | по запросу
1135974 | Uponor Usystems Radi Pipe Труба, белая, PN10, d - 16*2,2, длина бухты 100м, цена за 1 м | м | 159
1135613 | Uponor Usystems Radi Pipe Труба, белая, PN10, d - 16*2,2, длина бухты 400м, цена за 1 м | м | 159
1135975 | Uponor Usystems Radi Pipe Труба, белая, PN10, d - 20*2,8, длина бухты 100м, цена за 1 м | м | 239
1135614 | Uponor Usystems Radi Pipe Труба, белая, PN10, d - 20*2,8, длина бухты 300м, цена за 1 м | м | 239
1135615 | Uponor Usystems Radi Pipe Труба, белая, PN10, d - 25*3,5, длина бухты 50м, цена за 1 м | м | 403
1135616 | Uponor Usystems Radi Pipe Труба, белая, PN10, d - 32*4,4, длина бухты 50м, цена за 1 м | м | 608
1136603 | Uponor Usystems Radi Pipe Труба, белая, PN10, d - 40*5,5, длина отрезка 6м, цена за 1 м | м | 2517
1136604 | Uponor Usystems Radi Pipe Труба, белая, PN10, d - 50*6,9, длина отрезка 6м, цена за 1 м | м | по запросу
1136605 | Uponor Usystems Radi Pipe Труба, белая, PN10, d - 63*8,6, длина отрезка 6м, цена за 1 м | м | по запросу
1136606 | Uponor Usystems Radi Pipe Труба, белая, PN10, d - 75*10,3, длина отрезка 6м, цена за 1 м | м | по запросу
1136607 | Uponor Usystems Radi Pipe Труба, белая, PN10, d - 90*12,3, длина отрезка 6м, цена за 1 м | м | по запросу
1136626 | Uponor Usystems Radi Pipe Труба, белая, PN6, d - 110*10,0, длина отрезка 6м, цена за 1 м | м | по запросу
1136610 | Uponor Usystems Radi Pipe Труба, белая, PN6, d - 16*2,0, длина бухты 200м, цена за 1 м | м | 137
1136995 | Uponor Usystems Radi Pipe Труба, белая, PN6, d - 16*2,0, длина бухты 240м, цена за 1 м | м | 137
1136611 | Uponor Usystems Radi Pipe Труба, белая, PN6, d - 16*2,0, длина бухты 300м, цена за 1 м | м | 137
1136999 | Uponor Usystems Radi Pipe Труба, белая, PN6, d - 16*2,0, длина бухты 480м, цена за 1 м | м | 137
1136996 | Uponor Usystems Radi Pipe Труба, белая, PN6, d - 16*2,0, длина бухты 560м, цена за 1 м | м | 137
1136613 | Uponor Usystems Radi Pipe Труба, белая, PN6, d - 20*2,0, длина бухты 200м, цена за 1 м | м | 175
1136997 | Uponor Usystems Radi Pipe Труба, белая, PN6, d - 20*2,0, длина бухты 240м, цена за 1 м | м | 175
1136614 | Uponor Usystems Radi Pipe Труба, белая, PN6, d - 20*2,0, длина бухты 300м, цена за 1 м | м | 175
1136998 | Uponor Usystems Radi Pipe Труба, белая, PN6, d - 20*2,0, длина бухты 640м, цена за 1 м | м | 175
1136627 | Uponor Usystems Radi Pipe Труба, белая, PN6, d - 25*2,3, длина бухты 200м, цена за 1 м | м | 342
1135977 | Uponor Usystems Radi Pipe Труба, белая, PN6, d - 25*2,3, длина бухты 300м, цена за 1 м | м | 342
1136615 | Uponor Usystems Radi Pipe Труба, белая, PN6, d - 25*2,3, длина бухты 50м, цена за 1 м | м | 342
1137000 | Uponor Usystems Radi Pipe Труба, белая, PN6, d - 25*2,3, длина бухты 640м, цена за 1 м | м | 342
1136616 | Uponor Usystems Radi Pipe Труба, белая, PN6, d - 32*2,9, длина бухты 50м, цена за 1 м | м | 541
1136617 | Uponor Usystems Radi Pipe Труба, белая, PN6, d - 40*3,7, длина бухты 50м, цена за 1 м | м | 1740
1136618 | Uponor Usystems Radi Pipe Труба, белая, PN6, d - 40*3,7, длина отрезка 6м, цена за 1 м | м | 1740
1136619 | Uponor Usystems Radi Pipe Труба, белая, PN6, d - 50*4,6, длина бухты 50м, цена за 1 м | м | по запросу
1136620 | Uponor Usystems Radi Pipe Труба, белая, PN6, d - 50*4,6, длина отрезка 6м, цена за 1 м | м | по запросу
1136621 | Uponor Usystems Radi Pipe Труба, белая, PN6, d - 63*5,8, длина бухты 50м, цена за 1 м | м | по запросу
1136622 | Uponor Usystems Radi Pipe Труба, белая, PN6, d - 63*5,8, длина отрезка 6м, цена за 1 м | м | по запросу
1136623 | Uponor Usystems Radi Pipe Труба, белая, PN6, d - 75*6,8, длина бухты 50м, цена за 1 м | м | по запросу
1136624 | Uponor Usystems Radi Pipe Труба, белая, PN6, d - 75*6,8, длина отрезка 6м, цена за 1 м | м | по запросу
1136625 | Uponor Usystems Radi Pipe Труба, белая, PN6, d - 90*8,2, длина отрезка 6м, цена за 1 м | м | по запросу
1136936 | Uponor Usystems Smart Radi Адаптер зажимной, d - 15, d1 - 3/4"ВР Евроконус, тип 1 | шт | 438
1136940 | Uponor Usystems Smart Radi Накладка декоративная двойная, белая, d - 16 мм | шт | 145
1136933 | Uponor Usystems Smart Radi Угольник из никелированной латунной трубки, d - 16, d1 - 15, L - 277мм, тип 1 | шт | 1438
1135617 | Uponor Usystems Smart Труба, красная, PE-RT тип II/EVOH/PE-RT тип II, d - 16*2,0, длина бухты 200м, цена за 1 м | м | 187
1135618 | Uponor Usystems Smart Труба, красная, PE-RT тип II/EVOH/PE-RT тип II, d - 16*2,0, длина бухты 500м, цена за 1 м | м | 187
1135619 | Uponor Usystems Smart Труба, красная, PE-RT тип II/EVOH/PE-RT тип II, d - 20*2,0, длина бухты 200м, цена за 1 м | м | 232
1136788 | Uponor Usystems Supra Plus Труба с греющим кабелем 10Вт/м, d - 110*10,0/200, длина бухты 100м, цена за 1 м | м | по запросу
1136086 | Uponor Usystems Supra Plus Труба с греющим кабелем 10Вт/м, d - 25*2,3/140, длина бухты 150м, цена за 1 м | м | 8358
1136782 | Uponor Usystems Supra Plus Труба с греющим кабелем 10Вт/м, d - 32*2,9/140, длина бухты 150м, цена за 1 м | м | 8713
1136783 | Uponor Usystems Supra Plus Труба с греющим кабелем 10Вт/м, d - 40*3,7/140, длина бухты 150м, цена за 1 м | м | 8801
1136784 | Uponor Usystems Supra Plus Труба с греющим кабелем 10Вт/м, d - 50*4,6/140, длина бухты 150м, цена за 1 м | м | по запросу
1136785 | Uponor Usystems Supra Plus Труба с греющим кабелем 10Вт/м, d - 63*5,8/140, длина бухты 150м, цена за 1 м | м | по запросу
1136786 | Uponor Usystems Supra Plus Труба с греющим кабелем 10Вт/м, d - 75*6,8/175, длина бухты 150м, цена за 1 м | м | по запросу
1136787 | Uponor Usystems Supra Plus Труба с греющим кабелем 10Вт/м, d - 90*8,2/200, длина бухты 100м, цена за 1 м | м | по запросу
1136795 | Uponor Usystems Supra Plus Труба с двумя кабелями 2x10Вт/м, d - 110*10,0/200, длина бухты 100м, цена за 1 м | м | по запросу
1136789 | Uponor Usystems Supra Plus Труба с двумя кабелями 2x10Вт/м, d - 32*2,9/140, длина бухты 100м, цена за 1 м | м | 10814
1136790 | Uponor Usystems Supra Plus Труба с двумя кабелями 2x10Вт/м, d - 40*3,7/175, длина бухты 150м, цена за 1 м | м | 12166
1136791 | Uponor Usystems Supra Plus Труба с двумя кабелями 2x10Вт/м, d - 50*4,6/175, длина бухты 150м, цена за 1 м | м | по запросу
1136792 | Uponor Usystems Supra Plus Труба с двумя кабелями 2x10Вт/м, d - 63*5,8/175, длина бухты 150м, цена за 1 м | м | по запросу
1136793 | Uponor Usystems Supra Plus Труба с двумя кабелями 2x10Вт/м, d - 75*6,8/175, длина бухты 150, цена за 1 м | м | по запросу
1136794 | Uponor Usystems Supra Plus Труба с двумя кабелями 2x10Вт/м, d - 90*8,2/200, длина бухты 100, цена за 1 м | м | по запросу
1136781 | Uponor Usystems Supra Труба, d - 110*10,0/200, длина бухты 100м, цена за 1 м | м | по запросу
1136084 | Uponor Usystems Supra Труба, d - 25*2,3/140, длина бухты 200м, цена за 1 м | м | 5496
1136085 | Uponor Usystems Supra Труба, d - 32*2,9/140, длина бухты 200м, цена за 1 м | м | 5953
1136776 | Uponor Usystems Supra Труба, d - 40*3,7/140, длина бухты 150м, цена за 1 м | м | 6755
1136777 | Uponor Usystems Supra Труба, d - 50*4,6/140, длина бухты 150м, цена за 1 м | м | по запросу
1136778 | Uponor Usystems Supra Труба, d - 63*5,8/140, длина бухты 150м, цена за 1 м | м | по запросу
1136779 | Uponor Usystems Supra Труба, d - 75*6,8/175, длина бухты 150м, цена за 1 м | м | по запросу
1136780 | Uponor Usystems Supra Труба, d - 90*8,2/175, длина бухты 100м, цена за 1 м | м | по запросу
1136076 | Uponor Usystems Teck Кожух синий, d - 25/20, длина бухты 50м (для труб 16), цена за 1 м | м | 44
1136077 | Uponor Usystems Teck Кожух синий, d - 32/25, длина бухты 50м (для труб 20), цена за 1 м | м | 47
1136073 | Uponor Usystems Teck Кожух, красный, d - 25/20, длина бухты 50м (для труб 16), цена за 1 м | м | 44
1136074 | Uponor Usystems Teck Кожух, красный, d - 32/25, длина бухты 50м (для труб 20), цена за 1 м | м | 47
1136093 | Uponor Usystems Teck Крюк двухсторонний 100мм, d - 8мм (для труб <=32мм) | шт | 19
1136716 | Uponor Usystems Thermo Single Труба PE-Xa, PN10, d - 110*15,1/200, длина бухты 100м, цена за 1 м | м | по запросу
1136709 | Uponor Usystems Thermo Single Труба PE-Xa, PN10, d - 25*3,5/140, длина бухты 48м, цена за 1 м | м | 5829
1136710 | Uponor Usystems Thermo Single Труба PE-Xa, PN10, d - 32*4,4/140, длина бухты 48м, цена за 1 м | м | 6316
1136711 | Uponor Usystems Thermo Single Труба PE-Xa, PN10, d - 40*5,5/175, длина бухты 200м, цена за 1 м | м | 10988
1136712 | Uponor Usystems Thermo Single Труба PE-Xa, PN10, d - 50*6,9/175, длина бухты 200м, цена за 1 м | м | по запросу
1136713 | Uponor Usystems Thermo Single Труба PE-Xa, PN10, d - 63*8,6/175, длина бухты 200м, цена за 1 м | м | по запросу
1136714 | Uponor Usystems Thermo Single Труба PE-Xa, PN10, d - 75*10,3/200, длина бухты 100м, цена за 1 м | м | по запросу
1136715 | Uponor Usystems Thermo Single Труба PE-Xa, PN10, d - 90*12,3/200, длина бухты 100м, цена за 1 м | м | по запросу
1136708 | Uponor Usystems Thermo Single Труба PE-Xa, PN6, d - 110*10,0/200, длина бухты 100м, цена за 1 м | м | по запросу
1136701 | Uponor Usystems Thermo Single Труба PE-Xa, PN6, d - 25*2,3/140, длина бухты 200м, цена за 1 м | м | 4836
1136702 | Uponor Usystems Thermo Single Труба PE-Xa, PN6, d - 32*2,9/140, длина бухты 200м, цена за 1 м | м | 5446
1136703 | Uponor Usystems Thermo Single Труба PE-Xa, PN6, d - 40*3,7/175, длина бухты 200м, цена за 1 м | м | 8755
1136704 | Uponor Usystems Thermo Single Труба PE-Xa, PN6, d - 50*4,6/175, длина бухты 200м, цена за 1 м | м | по запросу
1136705 | Uponor Usystems Thermo Single Труба PE-Xa, PN6, d - 63*5,8/175, длина бухты 200м, цена за 1 м | м | по запросу
1136706 | Uponor Usystems Thermo Single Труба PE-Xa, PN6, d - 75*6,8/200, длина бухты 100м, цена за 1 м | м | по запросу
1136707 | Uponor Usystems Thermo Single Труба PE-Xa, PN6, d - 90*8,2/200, длина бухты 100м, цена за 1 м | м | по запросу
1136724 | Uponor Usystems Thermo Twin Труба PE-Xa, PN10, d - 2x40*5,5/175, длина бухты 200м, цена за 1 м | м | 12890
1136725 | Uponor Usystems Thermo Twin Труба PE-Xa, PN10, d - 2x50*6,9/200, длина бухты 100м, цена за 1 м | м | по запросу
1136726 | Uponor Usystems Thermo Twin Труба PE-Xa, PN10, d - 2x63*8,6/200, длина бухты 100м, цена за 1 м | м | по запросу
1136717 | Uponor Usystems Thermo Twin Труба PE-Xa, PN6, d - 2x25*2,3/175, длина бухты 200м, цена за 1 м | м | 7733
1136718 | Uponor Usystems Thermo Twin Труба PE-Xa, PN6, d - 2x32*2,9/175, длина бухты 200м, цена за 1 м | м | 8438
1136719 | Uponor Usystems Thermo Twin Труба PE-Xa, PN6, d - 2x40*3,7/175, длина бухты 200м, цена за 1 м | м | 11085
1136720 | Uponor Usystems Thermo Twin Труба PE-Xa, PN6, d - 2x50*4,6/200, длина бухты 100м, цена за 1 м | м | по запросу
1136721 | Uponor Usystems Thermo Twin Труба PE-Xa, PN6, d - 2x63*5,8/200, длина бухты 100м, цена за 1 м | м | по запросу
1136722 | Uponor Usystems Thermo Twin Труба, PN10, d - 2x25*3,5/175, длина бухты 48м, цена за 1 м | м | 8263
1136723 | Uponor Usystems Thermo Twin Труба, PN10, d - 2x32*4,4/175, длина бухты 48м, цена за 1 м | м | 10548
1136732 | Uponor Usystems Varia Single Труба PE-Xa, PN6, d - 110*10,0/175, длина бухты 100м, цена за 1 м | м | по запросу
1136733 | Uponor Usystems Varia Single Труба PE-Xa, PN6, d - 125*11,4/200, длина бухты 120м, цена за 1 м | м | по запросу
1136727 | Uponor Usystems Varia Single Труба PE-Xa, PN6, d - 40*3,7/140, длина бухты 200м, цена за 1 м | м | 7003
1136728 | Uponor Usystems Varia Single Труба PE-Xa, PN6, d - 50*4,6/140, длина бухты 200м, цена за 1 м | м | по запросу
1136729 | Uponor Usystems Varia Single Труба PE-Xa, PN6, d - 63*5,8/140, длина бухты 200м, цена за 1 м | м | по запросу
1136730 | Uponor Usystems Varia Single Труба PE-Xa, PN6, d - 75*6,8/175, длина бухты 200м, цена за 1 м | м | по запросу
1136731 | Uponor Usystems Varia Single Труба PE-Xa, PN6, d - 90*8,2/175, длина бухты 100м, цена за 1 м | м | по запросу
1136738 | Uponor Usystems Varia Twin Труба PE-Xa, PN10, d - 2x25*3,5/140, длина бухты 48м, цена за 1 м | м | 5710
1136739 | Uponor Usystems Varia Twin Труба PE-Xa, PN10, d - 2x32*4,4/140, длина бухты 48м, цена за 1 м | м | 6313
1136734 | Uponor Usystems Varia Twin Труба PE-Xa, PN6, d - 2x25*2,3/140, длина бухты 200м, цена за 1 м | м | 5710
1136735 | Uponor Usystems Varia Twin Труба PE-Xa, PN6, d - 2x32*2,9/140, длина бухты 200м, цена за 1 м | м | 6313
1136736 | Uponor Usystems Varia Twin Труба PE-Xa, PN6, d - 2x40*3,7/140, длина бухты 200м, цена за 1 м | м | 8313
1136737 | Uponor Usystems Varia Twin Труба PE-Xa, PN6, d - 2x50*4,6/175, длина бухты 200м, цена за 1 м | м | по запросу
1136990 | Uponor Usystems Water Pipe Труба, белая, PN10, d - 16*2,2, длина бухты 200м, цена за 1 м | м | 103
1136991 | Uponor Usystems Water Pipe Труба, белая, PN10, d - 20*2,8, длина бухты 100м, цена за 1 м | м | 149
1136992 | Uponor Usystems Water Pipe Труба, белая, PN10, d - 25*3,5, длина бухты 50м, цена за 1 м | м | 262
1136993 | Uponor Usystems Water Pipe Труба, белая, PN10, d - 32*4,4, длина бухты 50м, цена за 1 м | м | 395
1135966 | Uponor Usystems Адаптер зажимной Smart Radi, d - 15CU, d1 - 3/4"ВР Евроконус | шт | 697
1135971 | Uponor Usystems Адаптер зажимной Uni-X, латунный, MLC, d - 16*2,0, d1 - 3/4"ВР Евроконус | шт | 784
1135972 | Uponor Usystems Адаптер зажимной Uni-X, латунный, MLC, d - 20*2,25, d1 - 3/4"ВР Евроконус | шт | 930
1136978 | Uponor Usystems Аккумулятор запасной, M12, 3А*ч | шт | 9702
1136979 | Uponor Usystems Аккумулятор запасной, M12, 6А*ч | шт | 13713
1136977 | Uponor Usystems Аккумулятор запасной, M18, 5А*ч | шт | 16300
1136099 | Uponor Usystems Блок насосно-смесительный AWS с автоматическим терморегулятором | шт | 62317
1136100 | Uponor Usystems Блок насосно-смесительный TWS с термостатической головкой | шт | 68400
1135959 | Uponor Usystems Блок насосно-смесительный без насоса, с автоматическим терморегулятором | шт | 39211
1135960 | Uponor Usystems Блок насосно-смесительный без насоса, с термостатической головкой | шт | 46784
1135961 | Uponor Usystems Гайка накидная для коллектора из нержавеющей стали | компл | 1040
1136994 | Uponor Usystems Гильза защитная для труб d - 16-20мм, белая, L - 200мм | шт | 135
1136062 | Uponor Usystems Датчик температуры выносной, 230В | шт | 2992
1136061 | Uponor Usystems Датчик температуры пола MISС 103 230В | шт | 2160
1136088 | Uponor Usystems Заглушка для коллектора SH, d - 1"ВР (с плоским уплотнением) | шт | 602
1136087 | Uponor Usystems Заглушка для коллектора SH, d - 3/4"ВР (с плоским уплотнением) | шт | 406
1135720 | Uponor Usystems Заглушка для трубы PE-Xa, d - 16 | шт | 78
1136695 | Uponor Usystems Заглушка концевая термоусаживаемая Single, d - 125/200 | шт | 5061
1136693 | Uponor Usystems Заглушка концевая термоусаживаемая Single, d - 25-63/140 | шт | 3627
1136694 | Uponor Usystems Заглушка концевая термоусаживаемая Single, d - 40-110/175-200 | шт | 4478
1136696 | Uponor Usystems Заглушка концевая термоусаживаемая Twin, d - 20-40/140 | шт | 5564
1136697 | Uponor Usystems Заглушка концевая термоусаживаемая Twin, d - 20-50/175-200 | шт | 7597
1136698 | Uponor Usystems Заглушка концевая термоусаживаемая Twin, d - 63/200 | шт | 14493
1136070 | Uponor Usystems Заглушка, латунная, для труб PE-Xa, d - 16, тип 2 | шт | 168
1136071 | Uponor Usystems Заглушка, латунная, для труб PE-Xa, d - 20, тип 2 | шт | 252
1136072 | Uponor Usystems Заглушка, латунная, для труб PE-Xa, d - 25, тип 2 | шт | 408
1135790 | Uponor Usystems Ключ монтажный для коллектора Magna | шт | 1294
1136075 | Uponor Usystems Кожух Teck красный, d - 35/29, длина бухты 50м, цена за 1 м (для труб 25, тип: тяжёлый) | м | 58
1136082 | Uponor Usystems Кожух Teck чёрный, d - 40/35, длина бухты 25м, цена за 1 м (для труб 32, тип: тяжёлый) | м | 68
1135953 | Uponor Usystems Коллектор SH, с вентилями НР/ВР, d - 1", выходы 2x1/2"НР, ц/ц 38мм | шт | 3432
1135954 | Uponor Usystems Коллектор SH, с вентилями НР/ВР, d - 1", выходы 3x1/2"НР, ц/ц 38мм | шт | 4650
1135957 | Uponor Usystems Коллектор SH, с вентилями НР/ВР, d - 1", выходы 3x1/2"НР, ц/ц 50мм | шт | 3247
1135955 | Uponor Usystems Коллектор SH, с вентилями НР/ВР, d - 1", выходы 4x1/2"НР, ц/ц 38мм | шт | 6309
1135950 | Uponor Usystems Коллектор SH, с вентилями НР/ВР, d - 3/4", выходы 2x1/2"НР, ц/ц 38мм | шт | 2788
1135951 | Uponor Usystems Коллектор SH, с вентилями НР/ВР, d - 3/4", выходы 3x1/2"НР, ц/ц 38мм | шт | 3266
1135952 | Uponor Usystems Коллектор SH, с вентилями НР/ВР, d - 3/4", выходы 4x1/2"НР, ц/ц 38мм | шт | 4750
1136950 | Uponor Usystems Коллектор UN с клапанами стальной с накидной гайкой, выходы 10x3/4" Евроконус | шт | 28833
1136951 | Uponor Usystems Коллектор UN с клапанами стальной с накидной гайкой, выходы 11x3/4" Евроконус | шт | 35805
1136952 | Uponor Usystems Коллектор UN с клапанами стальной с накидной гайкой, выходы 12x3/4" Евроконус | шт | 38752
1136942 | Uponor Usystems Коллектор UN с клапанами стальной с накидной гайкой, выходы 2x3/4" Евроконус | шт | 9685
1136943 | Uponor Usystems Коллектор UN с клапанами стальной с накидной гайкой, выходы 3x3/4" Евроконус | шт | 11935
1136944 | Uponor Usystems Коллектор UN с клапанами стальной с накидной гайкой, выходы 4x3/4" Евроконус | шт | 14144
1136945 | Uponor Usystems Коллектор UN с клапанами стальной с накидной гайкой, выходы 5x3/4" Евроконус | шт | 16439
1136946 | Uponor Usystems Коллектор UN с клапанами стальной с накидной гайкой, выходы 6x3/4" Евроконус | шт | 18992
1136947 | Uponor Usystems Коллектор UN с клапанами стальной с накидной гайкой, выходы 7x3/4" Евроконус | шт | 20685
1136948 | Uponor Usystems Коллектор UN с клапанами стальной с накидной гайкой, выходы 8x3/4" Евроконус | шт | 23425
1136949 | Uponor Usystems Коллектор UN с клапанами стальной с накидной гайкой, выходы 9x3/4" Евроконус | шт | 26156
1136970 | Uponor Usystems Коллектор UN с расходомерами стальной с накидной гайкой, выходы 10x3/4 Евроконус | шт | 36548
1136971 | Uponor Usystems Коллектор UN с расходомерами стальной с накидной гайкой, выходы 11x3/4 Евроконус | шт | 40217
1136972 | Uponor Usystems Коллектор UN с расходомерами стальной с накидной гайкой, выходы 12x3/4 Евроконус | шт | 42282
1136962 | Uponor Usystems Коллектор UN с расходомерами стальной с накидной гайкой, выходы 2x3/4 Евроконус | шт | 10955
1136963 | Uponor Usystems Коллектор UN с расходомерами стальной с накидной гайкой, выходы 3x3/4 Евроконус | шт | 11819
1136964 | Uponor Usystems Коллектор UN с расходомерами стальной с накидной гайкой, выходы 4x3/4 Евроконус | шт | 14557
1136965 | Uponor Usystems Коллектор UN с расходомерами стальной с накидной гайкой, выходы 5x3/4 Евроконус | шт | 17690
1136966 | Uponor Usystems Коллектор UN с расходомерами стальной с накидной гайкой, выходы 6x3/4 Евроконус | шт | 21217
1136967 | Uponor Usystems Коллектор UN с расходомерами стальной с накидной гайкой, выходы 7x3/4 Евроконус | шт | 23976
1136968 | Uponor Usystems Коллектор UN с расходомерами стальной с накидной гайкой, выходы 8x3/4 Евроконус | шт | 27075
1136969 | Uponor Usystems Коллектор UN с расходомерами стальной с накидной гайкой, выходы 9x3/4 Евроконус | шт | 30215
1135936 | Uponor Usystems Коллектор с клапанами, стальной, выходы 10x3/4" Евроконус | шт | 30220
1135937 | Uponor Usystems Коллектор с клапанами, стальной, выходы 11x3/4" Евроконус | шт | 32934
1135938 | Uponor Usystems Коллектор с клапанами, стальной, выходы 12x3/4" Евроконус | шт | 35545
1135928 | Uponor Usystems Коллектор с клапанами, стальной, выходы 2x3/4" Евроконус | шт | 9016
1135929 | Uponor Usystems Коллектор с клапанами, стальной, выходы 3x3/4" Евроконус | шт | 11729
1135930 | Uponor Usystems Коллектор с клапанами, стальной, выходы 4x3/4" Евроконус | шт | 16930
1135931 | Uponor Usystems Коллектор с клапанами, стальной, выходы 5x3/4" Евроконус | шт | 16955
1135932 | Uponor Usystems Коллектор с клапанами, стальной, выходы 6x3/4" Евроконус | шт | 22150
1135933 | Uponor Usystems Коллектор с клапанами, стальной, выходы 7x3/4" Евроконус | шт | 22281
1135934 | Uponor Usystems Коллектор с клапанами, стальной, выходы 8x3/4" Евроконус | шт | 24995
1135935 | Uponor Usystems Коллектор с клапанами, стальной, выходы 9x3/4" Евроконус | шт | 27607
1135947 | Uponor Usystems Коллектор с расходомерами, стальной, выходы 10x3/4" Евроконус | шт | 35847
1135948 | Uponor Usystems Коллектор с расходомерами, стальной, выходы 11x3/4" Евроконус | шт | 38963
1135949 | Uponor Usystems Коллектор с расходомерами, стальной, выходы 12x3/4" Евроконус | шт | 42077
1135939 | Uponor Usystems Коллектор с расходомерами, стальной, выходы 2x3/4" Евроконус | шт | 10625
1135940 | Uponor Usystems Коллектор с расходомерами, стальной, выходы 3x3/4" Евроконус | шт | 13739
1135941 | Uponor Usystems Коллектор с расходомерами, стальной, выходы 4x3/4" Евроконус | шт | 16955
1135942 | Uponor Usystems Коллектор с расходомерами, стальной, выходы 5x3/4" Евроконус | шт | 20070
1135943 | Uponor Usystems Коллектор с расходомерами, стальной, выходы 6x3/4" Евроконус | шт | 23186
1135944 | Uponor Usystems Коллектор с расходомерами, стальной, выходы 7x3/4" Евроконус | шт | 44883
1135945 | Uponor Usystems Коллектор с расходомерами, стальной, выходы 8x3/4" Евроконус | шт | 50177
1135946 | Uponor Usystems Коллектор с расходомерами, стальной, выходы 9x3/4" Евроконус | шт | 32631
1135700 | Uponor Usystems Кольцо для труб PE-Xa с упором, белое, d - 16 | шт | 30
1135701 | Uponor Usystems Кольцо для труб PE-Xa с упором, белое, d - 20 | шт | 36
1135702 | Uponor Usystems Кольцо для труб PE-Xa с упором, белое, d - 25 | шт | 58
1135703 | Uponor Usystems Кольцо для труб PE-Xa с упором, белое, d - 32 | шт | 80
1135704 | Uponor Usystems Кольцо для труб PE-Xa с упором, белое, d - 40 | шт | 187
1135795 | Uponor Usystems Комплект базовый для промышленного коллектора Magna | шт | 40141
1136675 | Uponor Usystems Комплект изоляции соединения для предизолированных труб, d - 200/175/140 | шт | 59000
1136673 | Uponor Usystems Комплект изоляции тройника для предизолированных труб, d - 200/175/140 | шт | 75000
1136674 | Uponor Usystems Комплект изоляции угольника для предизолированных труб, d - 200/175/140 | шт | 59000
1136670 | Uponor Usystems Комплект подключения и окончания греющего кабеля Supra Plus | шт | 4173
1136989 | Uponor Usystems Комплект прохода через фундамент, d - 175/200 | шт | 12733
1136988 | Uponor Usystems Комплект прохода через фундамент, d - 40 | шт | 10058
1136671 | Uponor Usystems Комплект соединения греющего кабеля Supra Plus | шт | 4708
1136056 | Uponor Usystems Контроллер UH-6 230В | м | 16330
1136058 | Uponor Usystems Контроллер UH-8, 230В | шт | 18792
1135797 | Uponor Usystems Кран шаровой для промышленного коллектора Magna, G - 1 1/2", комплект | шт | 25279
1135965 | Uponor Usystems Кран шаровой угловой, d - 1"НР, d1 - 3/4"ВР с термометром, комплект | компл | 13464
1135964 | Uponor Usystems Кран шаровой угловой, d - 1"НР, d1 - 3/4"ВР, комплект | компл | 11968
1135963 | Uponor Usystems Кран шаровой, d - 1"НР, d1 - 1"ВР с термометром, комплект | компл | 12784
1135962 | Uponor Usystems Кран шаровой, d - 1"НР, d1 - 1"ВР, комплект | компл | 9213
1136089 | Uponor Usystems Кронштейн для коллектора SH, d - 3/4-1" | шт | 2786
1135796 | Uponor Usystems Кронштейны для промышленного коллектора Magna, комплект | шт | 5391
1135798 | Uponor Usystems Лента демпферная Multi с плёнкой, длина 50м, размер 150x8мм, цена за 1 м | м | 93
1135789 | Uponor Usystems Манометр с монтажным вентилем | шт | 5802
1136055 | Uponor Usystems Механизм исполнительный TA230 230В | шт | 3900
1136632 | Uponor Usystems Муфта, Rp - 1 1/2"ВР, Rp1 - 1 1/2"ВР | шт | по запросу
1136631 | Uponor Usystems Муфта, Rp - 1 1/4"ВР, Rp1 - 1 1/4"ВР | шт | 4790
1136630 | Uponor Usystems Муфта, Rp - 1"ВР, Rp1 - 1"ВР | шт | 3321
1136628 | Uponor Usystems Муфта, Rp - 1/2"ВР, Rp1 - 1/2"ВР | шт | 1849
1136634 | Uponor Usystems Муфта, Rp - 2 1/2"ВР, Rp1 - 2 1/2"ВР | шт | по запросу
1136633 | Uponor Usystems Муфта, Rp - 2"ВР, Rp1 - 2"ВР | шт | по запросу
1136635 | Uponor Usystems Муфта, Rp - 3"ВР, Rp1 - 3"ВР | шт | по запросу
1136629 | Uponor Usystems Муфта, Rp - 3/4"ВР, Rp1 - 3/4"ВР | шт | 2628
1136636 | Uponor Usystems Муфта, Rp - 4"ВР, Rp1 - 4"ВР | шт | по запросу
1135983 | Uponor Usystems Наконечник зажимной с наружной резьбой для полимерных труб, PN10, d - 110*15,1, R - 4"НР | шт | по запросу
1135981 | Uponor Usystems Наконечник зажимной с наружной резьбой для полимерных труб, PN10, d - 25*3,5, R - 1"НР | шт | 5502
1135637 | Uponor Usystems Наконечник зажимной с наружной резьбой для полимерных труб, PN10, d - 32*4,4, R - 1"НР | шт | 6130
1135638 | Uponor Usystems Наконечник зажимной с наружной резьбой для полимерных труб, PN10, d - 40*5,5, R - 1 1/4"НР | шт | 7843
1135639 | Uponor Usystems Наконечник зажимной с наружной резьбой для полимерных труб, PN10, d - 50*6,9, R - 1 1/2"НР | шт | по запросу
1135982 | Uponor Usystems Наконечник зажимной с наружной резьбой для полимерных труб, PN10, d - 63*8,6, R - 2"НР | шт | по запросу
1135640 | Uponor Usystems Наконечник зажимной с наружной резьбой для полимерных труб, PN10, d - 75*10,3, R - 2 1/2"НР | шт | по запросу
1135641 | Uponor Usystems Наконечник зажимной с наружной резьбой для полимерных труб, PN10, d - 90*12,3, R - 3"НР | шт | по запросу
1135635 | Uponor Usystems Наконечник зажимной с наружной резьбой для полимерных труб, PN6, d - 110*10,0, R - 4"НР | шт | по запросу
1135636 | Uponor Usystems Наконечник зажимной с наружной резьбой для полимерных труб, PN6, d - 125*11,4, R - 4"НР | шт | по запросу
1135979 | Uponor Usystems Наконечник зажимной с наружной резьбой для полимерных труб, PN6, d - 25*2,3, R - 1"НР | шт | 5502
1135630 | Uponor Usystems Наконечник зажимной с наружной резьбой для полимерных труб, PN6, d - 32*2,9, R - 1"НР | шт | 6130
1135631 | Uponor Usystems Наконечник зажимной с наружной резьбой для полимерных труб, PN6, d - 40*3,7, R - 1 1/4"НР | шт | 7843
1135632 | Uponor Usystems Наконечник зажимной с наружной резьбой для полимерных труб, PN6, d - 50*4,6, R - 1 1/2"НР | шт | по запросу
1135633 | Uponor Usystems Наконечник зажимной с наружной резьбой для полимерных труб, PN6, d - 63*5,8, R - 2"НР | шт | по запросу
1135980 | Uponor Usystems Наконечник зажимной с наружной резьбой для полимерных труб, PN6, d - 75*6,8, R - 2 1/2"НР | шт | по запросу
1135634 | Uponor Usystems Наконечник зажимной с наружной резьбой для полимерных труб, PN6, d - 90*8,2, R - 3"НР | шт | по запросу
1136067 | Uponor Usystems Ниппель переходной Smart Radi, G - 3/4"НР, G1 - 1/2"НР Евроконус (с уплотнением) | шт | 383
1136098 | Uponor Usystems Панель Nubus без теплоизоляции для труб d - 14-17мм (площадь одной панели 0,88 м2) | шт | 1008
1136096 | Uponor Usystems Панель Nubus, пенополистирол EPS 20 мм, для труб d - 14-17мм (площадь одной панели 0,88 м2) | шт | 1109
1136097 | Uponor Usystems Панель Nubus, пенополистирол EPS 30 мм, для труб d - 14-17мм (площадь одной панели 0,88 м2) | шт | 1445
1135715 | Uponor Usystems Переходник PPSU для труб PE-Xa, d - 20, d1 - 16 | шт | 160
1135716 | Uponor Usystems Переходник PPSU для труб PE-Xa, d - 25, d1 - 16 | шт | 261
1135717 | Uponor Usystems Переходник PPSU для труб PE-Xa, d - 25, d1 - 20 | шт | 287
1135718 | Uponor Usystems Переходник PPSU для труб PE-Xa, d - 32, d1 - 25 | шт | 551
1135719 | Uponor Usystems Переходник PPSU для труб PE-Xa, d - 40, d1 - 32 | шт | 1499
1136690 | Uponor Usystems Пластификатор для тёплого пола, 10л | м | 6858
1135800 | Uponor Usystems Профиль расширительный Multi, 1200x100x10мм | шт | 1114
1136005 | Uponor Usystems Расходомер для промышленного коллектора | шт | 3357
1135978 | Uponor Usystems Реагент осаждающий химический Clean, 30л | шт | 23722
1135792 | Uponor Usystems Сегмент промышленного коллектора Magna, d - 1 1/2" с клапаном и адаптером для трубы 25*2,3 мм | шт | 20839
1135791 | Uponor Usystems Сегмент промышленного коллектора Magna, d - 1 1/2" с клапаном, ответвление G - 3/4"НР Евроконус | шт | 16904
1135794 | Uponor Usystems Сегмент промышленного коллектора Magna, d - 1 1/2" с расходомером и адаптером для трубы 25*2,3 мм | шт | 23941
1135793 | Uponor Usystems Сегмент промышленного коллектора Magna, d - 1 1/2" с расходомером, ответвление G - 3/4"НР Евроконус | шт | 19565
1135710 | Uponor Usystems Соединитель PPSU для труб PE-Xa, d - 16, d1 - 16 | шт | 115
1135711 | Uponor Usystems Соединитель PPSU для труб PE-Xa, d - 20, d1 - 20 | шт | 195
1135712 | Uponor Usystems Соединитель PPSU для труб PE-Xa, d - 25, d1 - 25 | шт | 348
1135713 | Uponor Usystems Соединитель PPSU для труб PE-Xa, d - 32, d1 - 32 | шт | 694
1135714 | Uponor Usystems Соединитель PPSU для труб PE-Xa, d - 40, d1 - 40 | шт | 1905
1136692 | Uponor Usystems Соединитель для труб PE-X, d - 9,9 | шт | 202
1135993 | Uponor Usystems Соединитель зажимной для полимерных труб, PN10, d - 25*3,5, d1 - 25*3,5 | шт | 7263
1135994 | Uponor Usystems Соединитель зажимной для полимерных труб, PN10, d - 32*4,4, d1 - 32*4,4 | шт | 9061
1135995 | Uponor Usystems Соединитель зажимной для полимерных труб, PN10, d - 40*5,5, d1 - 40*5,5 | шт | 11693
1135996 | Uponor Usystems Соединитель зажимной для полимерных труб, PN10, d - 50*6,9, d1 - 50*6,9 | шт | по запросу
1135997 | Uponor Usystems Соединитель зажимной для полимерных труб, PN10, d - 63*8,6, d1 - 63*8,6 | шт | по запросу
1135991 | Uponor Usystems Соединитель зажимной для полимерных труб, PN6, d - 110*10, d1 - 110*10 | шт | по запросу
1135992 | Uponor Usystems Соединитель зажимной для полимерных труб, PN6, d - 125*11,4, d1 - 125*11,4 | шт | по запросу
1135984 | Uponor Usystems Соединитель зажимной для полимерных труб, PN6, d - 25*2,3, d1 - 25*2,3 | шт | 5842
1135985 | Uponor Usystems Соединитель зажимной для полимерных труб, PN6, d - 32*2,9, d1 - 32*2,9 | шт | 9061
1135986 | Uponor Usystems Соединитель зажимной для полимерных труб, PN6, d - 40*3,7, d1 - 40*3,7 | шт | 11693
1135987 | Uponor Usystems Соединитель зажимной для полимерных труб, PN6, d - 50*4,6, d1 - 50*4,6 | шт | по запросу
1135988 | Uponor Usystems Соединитель зажимной для полимерных труб, PN6, d - 63*5,8, d1 - 63*5,8 | шт | по запросу
1135989 | Uponor Usystems Соединитель зажимной для полимерных труб, PN6, d - 75*6,8, d1 - 75*6,8 | шт | по запросу
1135990 | Uponor Usystems Соединитель зажимной для полимерных труб, PN6, d - 90*8,2, d1 - 90*8,2 | шт | по запросу
1136937 | Uponor Usystems Степлер Tacker с магазином, d - 16-20 | шт | 5900
1136057 | Uponor Usystems Таймер TM4, 230В | шт | 10282
1136059 | Uponor Usystems Термостат с поворотным регулятором DS-SB 230В | м | 6307
1136101 | Uponor Usystems Термостат цифровой HTC, белый | шт | 10152
1136102 | Uponor Usystems Термостат цифровой HTC, черный | шт | 10152
1136060 | Uponor Usystems Термостат цифровой Slimline-E 230В с датчиком пола | шт | 9418
1136657 | Uponor Usystems Трак фиксирующий для труб d - 16-20 мм, ц/ц 50 мм, L - 500 мм | шт | 99
1135721 | Uponor Usystems Тройник равнопроходной PPSU для труб PE-Xa, d - 16, d1 - 16, d2 - 16 | шт | 258
1135722 | Uponor Usystems Тройник равнопроходной PPSU для труб PE-Xa, d - 20, d1 - 20, d2 - 20 | шт | 395
1135723 | Uponor Usystems Тройник равнопроходной PPSU для труб PE-Xa, d - 25, d1 - 25, d2 - 25 | шт | 701
1135724 | Uponor Usystems Тройник равнопроходной PPSU для труб PE-Xa, d - 32, d1 - 32, d2 - 32 | шт | 1468
1135725 | Uponor Usystems Тройник равнопроходной PPSU для труб PE-Xa, d - 40, d1 - 40, d2 - 40 | шт | 3583
1135726 | Uponor Usystems Тройник редукционный PPSU для труб PE-Xa, d - 16, d1 - 20, d2 - 16 | шт | 291
1135727 | Uponor Usystems Тройник редукционный PPSU для труб PE-Xa, d - 20, d1 - 16, d2 - 16 | шт | 302
1135728 | Uponor Usystems Тройник редукционный PPSU для труб PE-Xa, d - 20, d1 - 16, d2 - 20 | шт | 336
1135729 | Uponor Usystems Тройник редукционный PPSU для труб PE-Xa, d - 20, d1 - 20, d2 - 16 | шт | 339
1135730 | Uponor Usystems Тройник редукционный PPSU для труб PE-Xa, d - 20, d1 - 25, d2 - 20 | шт | 525
1135731 | Uponor Usystems Тройник редукционный PPSU для труб PE-Xa, d - 25, d1 - 16, d2 - 16 | шт | 395
1135732 | Uponor Usystems Тройник редукционный PPSU для труб PE-Xa, d - 25, d1 - 16, d2 - 20 | шт | 503
1135733 | Uponor Usystems Тройник редукционный PPSU для труб PE-Xa, d - 25, d1 - 16, d2 - 25 | шт | 514
1135734 | Uponor Usystems Тройник редукционный PPSU для труб PE-Xa, d - 25, d1 - 20, d2 - 16 | шт | 484
1135735 | Uponor Usystems Тройник редукционный PPSU для труб PE-Xa, d - 25, d1 - 20, d2 - 20 | шт | 533
1135736 | Uponor Usystems Тройник редукционный PPSU для труб PE-Xa, d - 25, d1 - 20, d2 - 25 | шт | 604
1135737 | Uponor Usystems Тройник редукционный PPSU для труб PE-Xa, d - 25, d1 - 25, d2 - 20 | шт | 636
1135738 | Uponor Usystems Тройник редукционный PPSU для труб PE-Xa, d - 25, d1 - 32, d2 - 25 | шт | 959
1135739 | Uponor Usystems Тройник редукционный PPSU для труб PE-Xa, d - 32, d1 - 20, d2 - 25 | шт | 853
1135740 | Uponor Usystems Тройник редукционный PPSU для труб PE-Xa, d - 32, d1 - 20, d2 - 32 | шт | 1027
1135741 | Uponor Usystems Тройник редукционный PPSU для труб PE-Xa, d - 32, d1 - 25, d2 - 20 | шт | 945
1135742 | Uponor Usystems Тройник редукционный PPSU для труб PE-Xa, d - 32, d1 - 25, d2 - 25 | шт | 986
1135743 | Uponor Usystems Тройник редукционный PPSU для труб PE-Xa, d - 32, d1 - 25, d2 - 32 | шт | 1149
1135746 | Uponor Usystems Тройник редукционный PPSU для труб PE-Xa, d - 40, d1 - 20, d2 - 40 | шт | 2984
1135748 | Uponor Usystems Тройник редукционный PPSU для труб PE-Xa, d - 40, d1 - 25, d2 - 40 | шт | 2984
1135749 | Uponor Usystems Тройник редукционный PPSU для труб PE-Xa, d - 40, d1 - 32, d2 - 32 | шт | 2984
1135750 | Uponor Usystems Тройник редукционный PPSU для труб PE-Xa, d - 40, d1 - 32, d2 - 40 | шт | 2984
1136046 | Uponor Usystems тройник с внутренней резьбой, d -1 1/2"ВР, d1 - 1 1/2"ВР, d2 - 1 1/2"ВР | м | по запросу
1135643 | Uponor Usystems Тройник с внутренней резьбой, d -1 1/4"ВР, d1 - 1 1/4"ВР, d2 - 1 1/4"ВР | шт | 6951
1135642 | Uponor Usystems Тройник с внутренней резьбой, d -1"ВР, d1 - 1"ВР, d2 - 1"ВР | шт | 5720
1136047 | Uponor Usystems Тройник с внутренней резьбой, d -2 1/2"ВР, d1 - 2 1/2"ВР, d2 - 2 1/2"ВР | шт | по запросу
1135644 | Uponor Usystems Тройник с внутренней резьбой, d -2"ВР, d1 - 2"ВР, d2 - 2"ВР | шт | по запросу
1135645 | Uponor Usystems Тройник с внутренней резьбой, d -3"ВР, d1 - 3"ВР, d2 - 3"ВР | шт | по запросу
1136048 | Uponor Usystems Тройник с внутренней резьбой, d -4"ВР, d1 - 4"ВР, d2 - 4"ВР | шт | по запросу
1135782 | Uponor Usystems Тройник с внутренней резьбой, латунный, для труб PE-Xa, d - 16, d1 - 1/2"ВР, d2 - 16, тип 1 | шт | 540
1135783 | Uponor Usystems Тройник с внутренней резьбой, латунный, для труб PE-Xa, d - 20, d1 - 1/2"ВР, d2 - 20, тип 1 | шт | 827
1135784 | Uponor Usystems Тройник с внутренней резьбой, латунный, для труб PE-Xa, d - 25, d1 - 1/2"ВР, d2 - 25, тип 1 | шт | 1366
1135785 | Uponor Usystems Тройник с внутренней резьбой, латунный, для труб PE-Xa, d - 25, d1 - 3/4"ВР, d2 - 25, тип 1 | шт | 1426
1135786 | Uponor Usystems Тройник с внутренней резьбой, латунный, для труб PE-Xa, d - 32, d1 - 1"ВР, d2 - 32, тип 1 | шт | 2337
1135705 | Uponor Usystems Угольник PPSU для труб PE-Xa, d - 16, d1 - 16 | шт | 153
1135706 | Uponor Usystems Угольник PPSU для труб PE-Xa, d - 20, d1 - 20 | шт | 278
1135707 | Uponor Usystems Угольник PPSU для труб PE-Xa, d - 25, d1 - 25 | шт | 493
1135708 | Uponor Usystems Угольник PPSU для труб PE-Xa, d - 32, d1 - 32 | шт | 1028
1135709 | Uponor Usystems Угольник PPSU для труб PE-Xa, d - 40, d1 - 40 | шт | 2984
1136051 | Uponor Usystems Угольник с внутренней резьбой, Rp - 1 1/2"ВР, Rp1 - 1 1/2"ВР | м | по запросу
1136050 | Uponor Usystems Угольник с внутренней резьбой, Rp - 1 1/4"ВР, Rp1 - 1 1/4"ВР | шт | 6213
1136049 | Uponor Usystems Угольник с внутренней резьбой, Rp - 1"ВР, Rp1 - 1"ВР | шт | 4712
1136053 | Uponor Usystems Угольник с внутренней резьбой, Rp - 2 1/2"ВР, Rp1 - 2 1/2"ВР | шт | по запросу
1136052 | Uponor Usystems Угольник с внутренней резьбой, Rp - 2"ВР, Rp1 - 2"ВР | м | по запросу
1136054 | Uponor Usystems Угольник с внутренней резьбой, Rp - 3"ВР, Rp1 - 3"ВР | шт | по запросу
1135646 | Uponor Usystems Угольник с внутренней резьбой, Rp - 4"Вр, Rp1 - 4"Вр | шт | по запросу
1135774 | Uponor Usystems Угольник с внутренней резьбой, латунный, для труб PE-Xa, d - 16, Rp - 1/2"ВР, тип 1 | шт | 420
1135775 | Uponor Usystems Угольник с внутренней резьбой, латунный, для труб PE-Xa, d - 20, Rp - 1/2"ВР, тип 1 | шт | 551
1135776 | Uponor Usystems Угольник с внутренней резьбой, латунный, для труб PE-Xa, d - 20, Rp - 3/4"ВР, тип 1 | шт | 612
1135777 | Uponor Usystems Угольник с внутренней резьбой, латунный, для труб PE-Xa, d - 25, Rp - 3/4"ВР, тип 1 | шт | 899
1135778 | Uponor Usystems Угольник с накидной гайкой, латунный, для труб PE-Xa, d - 16, G - 1/2"НГ, тип 1 | шт | 587
1135779 | Uponor Usystems Угольник с накидной гайкой, латунный, для труб PE-Xa, d - 20, G - 1/2"НГ, тип 1 | шт | 623
1135780 | Uponor Usystems Угольник с накидной гайкой, латунный, для труб PE-Xa, d - 20, G - 3/4"НГ, тип 1 | шт | 791
1135781 | Uponor Usystems Угольник с накидной гайкой, латунный, для труб PE-Xa, d - 25, G - 3/4"НГ, тип 1 | шт | 971
1135769 | Uponor Usystems Угольник с наружной резьбой, латунный, для труб PE-Xa, d - 16, R - 1/2"НР, тип 1 | шт | 395
1135770 | Uponor Usystems Угольник с наружной резьбой, латунный, для труб PE-Xa, d - 20, R - 1/2"НР, тип 1 | шт | 528
1135771 | Uponor Usystems Угольник с наружной резьбой, латунный, для труб PE-Xa, d - 20, R - 3/4"НР, тип 1 | шт | 599
1135772 | Uponor Usystems Угольник с наружной резьбой, латунный, для труб PE-Xa, d - 25, R - 3/4"НР, тип 1 | шт | 875
1135773 | Uponor Usystems Угольник с наружной резьбой, латунный, для труб PE-Xa, d - 32, R - 1"НР, тип 1 | шт | 1798
1136091 | Uponor Usystems Узел нижнего подключения радиатора Smart Radi угловой, G - 3/4"НР Евроконус, G1 - 3/4"НГ | шт | 3974
1136090 | Uponor Usystems Узел нижнего подключения радиатора Smart Radi, G - 3/4"НР Евроконус, G1 - 3/4"НГ | шт | 3663
1136939 | Uponor Usystems Фиксатор Tacker длинный для труб d - 16-20, H - 50мм | шт | 3.5
1136938 | Uponor Usystems Фиксатор Tacker стандартный для труб d - 16-20, H - 42мм | шт | 3
1135621 | Uponor Usystems Фиксатор колена Smart Radi для труб, d - 16 | шт | 131
1136987 | Uponor Usystems Фланец резьбовой, DN - 100, PN16, Rp - 4"ВР | шт | по запросу
1136981 | Uponor Usystems Фланец резьбовой, DN - 25, PN16, Rp - 1"ВР | шт | 15335
1136982 | Uponor Usystems Фланец резьбовой, DN - 32, PN16, Rp - 1 1/4"ВР | шт | 23562
1136983 | Uponor Usystems Фланец резьбовой, DN - 40, PN16, Rp - 1 1/2"ВР | шт | по запросу
1136984 | Uponor Usystems Фланец резьбовой, DN - 50, PN16, Rp - 2"ВР | шт | по запросу
1136985 | Uponor Usystems Фланец резьбовой, DN - 65, PN16, Rp - 2 1/2"ВР | шт | по запросу
1136986 | Uponor Usystems Фланец резьбовой, DN - 80, PN16, Rp - 3"ВР | шт | по запросу
1136644 | Uponor Usystems Футорка, R - 1 1/2"НР, Rp - 1 1/4"ВР | м | по запросу
1136643 | Uponor Usystems Футорка, R - 1 1/2"НР, Rp - 1"ВР | шт | по запросу
1136641 | Uponor Usystems Футорка, R - 1 1/2"НР, Rp - 3/4"ВР | м | по запросу
1136642 | Uponor Usystems Футорка, R - 1 1/4"НР, Rp - 1"ВР | шт | 2433
1136640 | Uponor Usystems Футорка, R - 1 1/4"НР, Rp - 3/4"ВР | м | 2433
1136638 | Uponor Usystems Футорка, R - 1"НР, Rp - 1/2"ВР | шт | 1459
1136639 | Uponor Usystems Футорка, R - 1"НР, Rp - 3/4"ВР | шт | 1459
1136650 | Uponor Usystems Футорка, R - 2 1/2"НР, Rp - 1 1/2"ВР | шт | по запросу
1136649 | Uponor Usystems Футорка, R - 2 1/2"НР, Rp - 1 1/4"ВР | шт | по запросу
1136651 | Uponor Usystems Футорка, R - 2 1/2"НР, Rp - 2"ВР | шт | по запросу
1136648 | Uponor Usystems Футорка, R - 2"НР, Rp - 1 1/2"ВР | м | по запросу
1136647 | Uponor Usystems Футорка, R - 2"НР, Rp - 1 1/4"ВР | м | по запросу
1136646 | Uponor Usystems Футорка, R - 2"НР, Rp - 1"ВР | шт | по запросу
1136645 | Uponor Usystems Футорка, R - 2"НР, Rp - 3/4"ВР | м | по запросу
1136653 | Uponor Usystems Футорка, R - 3"НР, Rp - 2 1/2"ВР | шт | по запросу
1136652 | Uponor Usystems Футорка, R - 3"НР, Rp - 2"ВР | шт | по запросу
1136637 | Uponor Usystems Футорка, R - 3/4"НР, Rp - 1/2"ВР | шт | 1167
1136656 | Uponor Usystems Футорка, R - 4"НР, Rp - 3"ВР | шт | по запросу
1136655 | Uponor Usystems Футорка, R - 4"НР, Rp - 2 1/2"ВР | шт | по запросу
1136654 | Uponor Usystems Футорка, R - 4"НР, Rp - 2"ВР | шт | по запросу
1135625 | Uponor Usystems Химический реагент WehoPuts, 30л | шт | 16978
1136596 | Uponor Usystems Шкаф коллекторный встраиваемый, 1000x730x110 мм | шт | 28878
1136597 | Uponor Usystems Шкаф коллекторный встраиваемый, 1150x730x110 мм | шт | 31848
1136598 | Uponor Usystems Шкаф коллекторный встраиваемый, 1300x730x110 мм | шт | 37789
1136593 | Uponor Usystems Шкаф коллекторный встраиваемый, 550x730x110 мм | шт | 19636
1136594 | Uponor Usystems Шкаф коллекторный встраиваемый, 700x730x110 мм | шт | 22607
1136595 | Uponor Usystems Шкаф коллекторный встраиваемый, 850x730x110 мм | шт | 25907
1136599 | Uponor Usystems Шкаф коллекторный накладной, 555x810x160 мм | шт | 23689
1136600 | Uponor Usystems Шкаф коллекторный накладной, 705x810x160 мм | шт | 27740
1136601 | Uponor Usystems Шкаф коллекторный накладной, 785x810x160 мм | шт | 28052
1136602 | Uponor Usystems Шкаф коллекторный накладной, 950x810x160 мм | шт | 34435
1135976 | Uponor Usystems Штуцер зажимной с наружной резьбой, d - 20*2,8, d1 - 3/4"НР | м | 1654
1136691 | Uponor Usystems Штуцер латунный для труб PE-Xa, d - 40, R - 1 1/4"НР, тип 2 | шт | 3356
1136676 | Uponor Usystems Штуцер с внутренней резьбой, d - 9,9, G - 3/4"ВР Евроконус | шт | 420
1136013 | Uponor Usystems Штуцер с внутренней резьбой, латунный, для труб PE-Xa, d - 16, G - 1/2"ВР, тип 2 | шт | 274
1136014 | Uponor Usystems Штуцер с внутренней резьбой, латунный, для труб PE-Xa, d - 16, G - 3/4"ВР, тип 2 | шт | 396
1135758 | Uponor Usystems Штуцер с внутренней резьбой, латунный, для труб PE-Xa, d - 16, Rp - 1/2"ВР, тип 1 | шт | 274
1136015 | Uponor Usystems Штуцер с внутренней резьбой, латунный, для труб PE-Xa, d - 20, G - 1/2"ВР, тип 2 | шт | 353
1136016 | Uponor Usystems Штуцер с внутренней резьбой, латунный, для труб PE-Xa, d - 20, G - 3/4"ВР, тип 2 | шт | 467
1135759 | Uponor Usystems Штуцер с внутренней резьбой, латунный, для труб PE-Xa, d - 20, Rp - 1/2"ВР, тип 1 | шт | 353
1135760 | Uponor Usystems Штуцер с внутренней резьбой, латунный, для труб PE-Xa, d - 20, Rp - 3/4"ВР, тип 1 | шт | 467
1136018 | Uponor Usystems Штуцер с внутренней резьбой, латунный, для труб PE-Xa, d - 25, G - 1"ВР, тип 2 | шт | 837
1136017 | Uponor Usystems Штуцер с внутренней резьбой, латунный, для труб PE-Xa, d - 25, G - 3/4"ВР, тип 2 | шт | 647
1135762 | Uponor Usystems Штуцер с внутренней резьбой, латунный, для труб PE-Xa, d - 25, Rp - 1"ВР, тип 1 | шт | 837
1135761 | Uponor Usystems Штуцер с внутренней резьбой, латунный, для труб PE-Xa, d - 25, Rp - 3/4"ВР, тип 1 | шт | 647
1136019 | Uponor Usystems Штуцер с внутренней резьбой, латунный, для труб PE-Xa, d - 32, G - 1"ВР, тип 2 | шт | 1055
1135763 | Uponor Usystems Штуцер с внутренней резьбой, латунный, для труб PE-Xa, d - 32, Rp - 1"ВР, тип 1 | шт | 1055
1136929 | Uponor Usystems Штуцер с накидной гайкой латунный для труб PE-Xa, d - 25, G - 3/4"НГ Евроконус, тип 2 | шт | 1064
1135764 | Uponor Usystems Штуцер с накидной гайкой, латунный, для труб PE-Xa, d - 16, G - 1/2"НГ, тип 1 | шт | 354
1136020 | Uponor Usystems Штуцер с накидной гайкой, латунный, для труб PE-Xa, d - 16, G - 1/2"НГ, тип 2 | шт | 354
1136068 | Uponor Usystems Штуцер с накидной гайкой, латунный, для труб PE-Xa, d - 16, G - 3/4"НГ Евроконус, тип 2 | шт | 492
1136021 | Uponor Usystems Штуцер с накидной гайкой, латунный, для труб PE-Xa, d - 16, G - 3/4"НГ, тип 2 | шт | 492
1136023 | Uponor Usystems Штуцер с накидной гайкой, латунный, для труб PE-Xa, d - 20, G - 1"НГ, тип 2 | шт | 946
1135765 | Uponor Usystems Штуцер с накидной гайкой, латунный, для труб PE-Xa, d - 20, G - 1/2"НГ, тип 1 | шт | 444
1136069 | Uponor Usystems Штуцер с накидной гайкой, латунный, для труб PE-Xa, d - 20, G - 3/4"НГ Евроконус, тип 2 | шт | 599
1135766 | Uponor Usystems Штуцер с накидной гайкой, латунный, для труб PE-Xa, d - 20, G - 3/4"НГ, тип 1 | шт | 551
1136022 | Uponor Usystems Штуцер с накидной гайкой, латунный, для труб PE-Xa, d - 20, G - 3/4"НГ, тип 2 | шт | 551
1135768 | Uponor Usystems Штуцер с накидной гайкой, латунный, для труб PE-Xa, d - 25, G - 1"НГ, тип 1 | шт | 1007
1136024 | Uponor Usystems Штуцер с накидной гайкой, латунный, для труб PE-Xa, d - 25, G - 1"НГ, тип 2 | шт | 1007
1135767 | Uponor Usystems Штуцер с накидной гайкой, латунный, для труб PE-Xa, d - 25, G - 3/4"НГ, тип 1 | шт | 743
1135751 | Uponor Usystems Штуцер с наружной резьбой, латунный, для труб PE-Xa, d - 16, R - 1/2"НР, тип 1 | шт | 265
1136006 | Uponor Usystems Штуцер с наружной резьбой, латунный, для труб PE-Xa, d - 16, R - 1/2"НР, тип 2 | шт | 265
1135752 | Uponor Usystems Штуцер с наружной резьбой, латунный, для труб PE-Xa, d - 16, R - 3/4"НР, тип 1 | шт | 380
1136007 | Uponor Usystems Штуцер с наружной резьбой, латунный, для труб PE-Xa, d - 16, R - 3/4"НР, тип 2 | шт | 380
1135753 | Uponor Usystems Штуцер с наружной резьбой, латунный, для труб PE-Xa, d - 20, R - 1/2"НР, тип 1 | шт | 334
1136008 | Uponor Usystems Штуцер с наружной резьбой, латунный, для труб PE-Xa, d - 20, R - 1/2"НР, тип 2 | шт | 334
1135754 | Uponor Usystems Штуцер с наружной резьбой, латунный, для труб PE-Xa, d - 20, R - 3/4"НР, тип 1 | шт | 438
1136009 | Uponor Usystems Штуцер с наружной резьбой, латунный, для труб PE-Xa, d - 20, R - 3/4"НР, тип 2 | шт | 438
1135756 | Uponor Usystems Штуцер с наружной резьбой, латунный, для труб PE-Xa, d - 25, R - 1"НР, тип 1 | шт | 743
1136011 | Uponor Usystems Штуцер с наружной резьбой, латунный, для труб PE-Xa, d - 25, R - 1"НР, тип 2 | шт | 743
1135755 | Uponor Usystems Штуцер с наружной резьбой, латунный, для труб PE-Xa, d - 25, R - 3/4"НР, тип 1 | шт | 551
1136010 | Uponor Usystems Штуцер с наружной резьбой, латунный, для труб PE-Xa, d - 25, R - 3/4"НР, тип 2 | шт | 551
1135757 | Uponor Usystems Штуцер с наружной резьбой, латунный, для труб PE-Xa, d - 32, R - 1"НР, тип 1 | шт | 982
1136012 | Uponor Usystems Штуцер с наружной резьбой, латунный, для труб PE-Xa, d - 32, R - 1"НР, тип 2 | шт | 982
1136092 | Uponor Usystems Teck Крюк односторонний 100мм, d - 8мм (для труб <=32мм) | шт | 16
1034514 | Uponor Vario Plus Q&E Коллектор с клапанами, пластиковый, 1 выход, d - 20*2,0 | пар | 4805
1032703 | Uponor Vario Plus Q&E Коллектор с клапанами, пластиковый, 3 выхода, d - 20*2,0 | пар | 12752
1044712 | Uponor Vario Plus Q&E Коллектор с клапанами, пластиковый, 4 выхода, d - 17*2,0 | пар | 16701
1044713 | Uponor Vario Plus Q&E Коллектор с клапанами, пластиковый, 6 выходов, d - 17*2,0 | пар | 24376
1038166 | Uponor Vario Plus Воздухоотводчик автоматический, d - 3/8" | шт | 1420
1030580 | Uponor Vario Plus Коллектор с клапанами, пластиковый, 3 выхода G - 3/4", евроконус | шт | 13144
1009209 | Uponor Vario Plus Комплект коллекторный K1 | шт | 14392
1032702 | Uponor Vario Plus Соединение угловое, L - 122/42мм | пар | 3227
1065283 | Uponor Vario Адаптер зажимной PEX, d - 14*2,0, G - 3/4"Вр евроконус | шт | 853
1065284 | Uponor Vario Адаптер зажимной PEX, d - 16*1,8/2,0, G - 3/4"Вр евроконус | шт | 853
1065286 | Uponor Vario Адаптер зажимной PEX, d - 17*2,0, G - 3/4"Вр евроконус | шт | 1290
1061802 | Uponor Vario Клапан заполнения и слива, G - 3/4", G1 - 3/4" | компл | 8154
1046996 | Uponor Vario Шкаф коллекторный NT накладной, 555x160 мм | шт | 23689
1093476 | Uponor Vario Шкаф коллекторный встраиваемый, 1000x730x110 мм | шт | 28878
1093473 | Uponor Vario Шкаф коллекторный встраиваемый, 550x730x110 мм | шт | 19636
1093474 | Uponor Vario Шкаф коллекторный встраиваемый, 700x730x110 мм | шт | 22607
1093475 | Uponor Vario Шкаф коллекторный встраиваемый, 850x730x110 мм | шт | 25907
1068041 | Uponor Ventilation Воздуховод изолированный, d - 100, длина 3 м | шт | 7815
1068042 | Uponor Ventilation Воздуховод изолированный, d - 125, длина 3 м | шт | 9239
1068038 | Uponor Ventilation Воздуховод, d - 125, длина 3 м | шт | 5468
1068040 | Uponor Ventilation Воздуховод, d - 200, длина 3 м | шт | 11035
1068092 | Uponor Ventilation Заглушка изолированная, d - 100 | шт | 2004
1068093 | Uponor Ventilation Заглушка изолированная, d - 125 | шт | 3543
1068094 | Uponor Ventilation Заглушка изолированная, d - 160/125 | шт | 3087
1068067 | Uponor Ventilation Заглушка, d - 100 | шт | 556
1068068 | Uponor Ventilation Заглушка, d - 125 | шт | 612
1068069 | Uponor Ventilation Заглушка, d - 160/125 | шт | 1111
1068083 | Uponor Ventilation Отвод 45˚ изолированный, d - 125 | шт | 8097
1068058 | Uponor Ventilation Отвод 45˚, d - 125 | шт | 1102
1068078 | Uponor Ventilation Отвод 90˚ изолированный, d - 100 | шт | 7613
1068079 | Uponor Ventilation Отвод 90˚ изолированный, d - 125 | шт | 8166
1068054 | Uponor Ventilation Отвод 90˚, d - 125 | шт | 1243
1068096 | Uponor Ventilation Переходник изолированный, d - 160, d1 - 125 | шт | 7219
1068072 | Uponor Ventilation Переходник, d - 200, d1 - 160 | шт | 1285
1068050 | Uponor Ventilation Соединитель, d - 125 | шт | 719
1068085 | Uponor Ventilation Тройник 90˚ изолированный, d - 100, d1 - 100 | шт | 8306
1068089 | Uponor Ventilation Тройник 90˚ изолированный, d - 125, d1 - 100 | шт | 8919
1068086 | Uponor Ventilation Тройник 90˚ изолированный, d - 125, d1 - 125 | шт | 9814
1068087 | Uponor Ventilation Тройник 90˚ изолированный, d - 160, d1 - 125 | шт | 11767
1068088 | Uponor Ventilation Тройник 90˚ изолированный, d - 160, d1 - 160 | шт | 11928
1068061 | Uponor Ventilation Тройник 90˚, d - 125, d1 - 125 | шт | 1450
1060729 | Uponor Vieser ONE Гидрозатвор | шт | 10717
1087241 | Uponor Vieser Трап с горизонтальным выпуском, d - 50, 3Х32/40мм, без опор | шт | 7959
1066965 | Uponor Wehoputs Комплект мембран EL-60N | шт | 9948
1066967 | Uponor Wehoputs Комплект мембран EL-S-80-17 | шт | 7411
1066966 | Uponor Wehoputs Комплект фильтров EL60N/EL-S-80-17 | шт | 2109
1066961 | Uponor Wehoputs Компрессор EL-60N | шт | 61925
1066977 | Uponor Wehoputs Насос DOC-1 с кабелем, длина 5 м, цена за 1 шт | шт | 74309
1066984 | Uponor Wehoputs Насос для хим.реагента PR18 | шт | 59447
1047020 | Uponor Wipex RS Адаптер зажимной, PN10, DR латунь, d - 110*15,1, RS3 | шт | по запросу
1047013 | Uponor Wipex RS Адаптер зажимной, PN6, DR латунь, d - 63*5,8, RS2 | шт | по запросу
1018303 | Uponor Wipex Муфта места крепления, НР-ВР, G - 1 1/4" | шт | 12098
1018302 | Uponor Wipex Муфта места крепления, НР-ВР, G - 1" | шт | 9378
1018356 | Uponor Wipex Муфта, G - 1 1/4"Вр, G1 - 1 1/4"Вр | шт | 4922
1018355 | Uponor Wipex Муфта, G - 1"Вр, G1 - 1"Вр | шт | 3413
1018357 | Uponor Wipex Муфта, G - 2"Вр, G1 - 2"Вр | шт | по запросу
1018358 | Uponor Wipex Муфта, G - 3"Вр, G1 - 3"Вр | шт | по запросу
1018328 | Uponor Wipex Наконечник зажимной ISO A S5, К25-6, d - 25*2,3, G - 1" | шт | 5654
1018336 | Uponor Wipex Наконечник зажимной, PN 10, d - 25*3,5, G - G1" НР | шт | 5654
1023170 | Uponor Wipex Наконечник зажимной, PN10, d - 110*15,1, G - 3"Нр | шт | по запросу
1018339 | Uponor Wipex Наконечник зажимной, PN10, d - 40*5,5, G - 1 1/4"Нр | шт | 8059
1018341 | Uponor Wipex Наконечник зажимной, PN10, d - 63*8,7, G - 2"Нр | шт | по запросу
1018342 | Uponor Wipex Наконечник зажимной, PN10, d - 75*10,3, G - 2"Нр | шт | по запросу
1018343 | Uponor Wipex Наконечник зажимной, PN10, d - 90*12,3, G - 3"Нр | шт | по запросу
1018372 | Uponor Wipex Переходник, нар. / внутр.резьба, G - 2"Нр, G1 - 1 1/4"Вр | шт | по запросу
1018371 | Uponor Wipex Переходник, нар. / внутр.резьба, G - 2"Нр, G1 - 1"Вр | шт | по запросу
1018375 | Uponor Wipex Переходник, нар. / внутр.резьба, G - 3"Нр, G1 - 1 1/4"Вр | шт | по запросу
1018376 | Uponor Wipex Переходник, нар. / внутр.резьба, G - 3"Нр, G1 - 2"Вр | шт | по запросу
1009052 | Uponor Wipex Переходник, нар. / внутр.резьба, G - 4"Нр, G1 - 3"Вр | шт | по запросу
1046408 | Uponor Wipex Плоскогубцы раздвижные, d - 1 1/2"-3 1/2" | шт | 4554
1042983 | Uponor Wipex Соединитель зажимной, PN10, d - 50*6,9, d1 - 50*6,9 | шт | по запросу
1042972 | Uponor Wipex Соединитель зажимной, PN6, d - 25*2,3, d1 - 25*2,3 | шт | 4494
1042973 | Uponor Wipex Соединитель зажимной, PN6, d - 32*2,9, d1 - 32*2,9 | шт | 9310
1042985 | Uponor Wipex Соединитель зажимной, PN6, d - 75*6,8, d1 - 75*6,8 | шт | по запросу
1018348 | Uponor Wipex Тройник, G - 3"Вр, G1 - 3"Вр, G2 3"Вр | шт | по запросу
1018350 | Uponor Wipex Угольник, G - 1"Вр, G1 - 1"Вр | шт | 4842
1018352 | Uponor Wipex Угольник, G - 2"Вр, G1 - 2"Вр | шт | по запросу
1018353 | Uponor Wipex Угольник, G - 3"Вр, G1 - 3"Вр | шт | по запросу
1018359 | Uponor Wipex Фланец, F25, 4-85 мм, G - 1"Вр | шт | 19134
1018360 | Uponor Wipex Фланец, F32, 4-100 мм, G - 1 1/4"Вр | шт | 29400
1018363 | Uponor Wipex Фланец, F65, 8-145 мм, G - 2 1/2"Вр | шт | по запросу
1018364 | Uponor Wipex Фланец, F80, 8-160 мм, G - 3"Вр | шт | по запросу
1004185 | Uponor Держатель фланцев-патрубков, типоразмер 200-500 мм | шт | 85219
1004188 | Uponor Держатель фланцев-патрубков, типоразмер 63-250 мм | шт | 30403
1004186 | Uponor Держатель фланцев-патрубков, типоразмер 90-315 мм | шт | 45219
1004184 | Uponor Держатель фланцев-патрубков, типоразмер 90-355 мм | шт | 61112
1000421 | Uponor Заглушка электросварная, SDR 11, ПЭ100, 40В, d - 160 | шт | 11181
1005393 | Uponor Заглушка, d - 20 | шт | 13.74
1050162 | Uponor Заглушка, ПЭ, d - 110 | шт | 211.75
1013142 | Uponor Клипса для труб, белая, d - 16 | шт | 75.53
1013144 | Uponor Клипса для труб, белая, d - 20 | шт | 90
1003522 | Uponor Кольцо резиновое, d - 110/125 | шт | 1726
1053647 | Uponor Кольцо уплотнительное, d - 110 | шт | 102.7
1136980 | Uponor Комплект системы управления для снеготаяния | шт | 78998
1067029 | Uponor Контроллер JAZZ JZ20R16 | шт | 65681
1067132 | Uponor Корзина для сбора избыточного ила Wehoputs 5-10 | шт | 4912
1002367 | Uponor Крышка для смотрового колодца, d - 315 | шт | 1925
1003532 | Uponor Крышка колодца, нерж.сталь, без ручки, d - 400 | шт | 7037
1013137 | Uponor Крюк односторонний, 6 см (для труб <=32 мм) | шт | 72.56
1120825 | Uponor Люк для колодца, пластиковый, d - 315 | шт | 2680
1135452 | Uponor Мультифольга Multifoil, 4мм, 25x1,2м | м2 | 296
1071973 | Uponor Муфта канализационная с упором, ПП, d - 160 (кратность 12/96) | шт | 1359
1056165 | Uponor Основа под крышку чугунная, 40Т, d - 315 | шт | 11651
1051078 | Uponor Отвод 0-60˚ раструбный гибкий, с уплотнителем, d - 160, SN8 | шт | 3735
1050093 | Uponor Отвод 88,5˚ канализационный двухраструбный, удлиненный, ПП, d - 160 | шт | 2967
1000408 | Uponor Отвод 90˚ электросварной, SDR 11, ПЭ100, 40В, d - 160 | шт | 18216
1052123 | Uponor Патрубок фланцевый, PN10, PE100, SDR17, d - 160 | шт | 8702
1004164 | Uponor Переходники для труб, d - 140, PT250 | компл | 16660
1004157 | Uponor Переходники для труб, d - 315, PT355 | компл | 35009
1004170 | Uponor Переходники для труб, d - 63, PT250 | компл | 19963
1004171 | Uponor Переходники для труб, d - 75, PT250 | компл | 19806
1004173 | Uponor Переходники для труб, d - 90, PT250 | компл | 18811
1004163 | Uponor Переходники для труб, узкие, d - 250, PT315 | компл | 9060
1004155 | Uponor Переходники для труб, узкие, d - 250, PT355 | компл | 11902
1004154 | Uponor Переходники для труб, широкие, d - 250, PT355 | компл | 55966
1008710 | Uponor Тройник редукционный, d - 16*2,2, d1 - 20*2,8, d2 - 16*2,2 | шт | 788
1008700 | Uponor Тройник редукционный, d - 20*2,8, d1 - 16*2,2, d2 - 16*2,2 | шт | 788
1008701 | Uponor Тройник редукционный, d - 20*2,8, d1 - 25*3,5, d2 - 16*2,2 | шт | 1334
1008699 | Uponor Тройник редукционный, d - 25*3,5, d1 - 16*2,2, d2 - 20*2,8 | шт | 1334
1104817 | Uponor Труба для ливневой канализации с раструбом, SN8, ПЭ, черная, d - 160, длина 6 м, цена за 1 шт | шт | 11391
1044534 | Uponor Труба для ливневой канализации с раструбом, ПП, SN8, d - 110/95, длина 6 м, цена за 1 шт | шт | 4513
1012860 | Uponor Труба защитная, черная, d - 25/20 (для труб d 16), длина 50 м, цена за 1 м (отрезок 9,4 м) | м | 139.26
1012864 | Uponor Труба защитная, черная, d - 28/23 (для труб 18-20), длина 50 м, цена за 1 м (отрезки 2,8 + 4,8 + 4,3 м) | м | 155.88
1012869 | Uponor Труба защитная, черная, d - 35/29 (для труб, d - 25), длина 50 м, цена за 1 м | м | 200.56
1067877 | Uponor Труба колодца удлинительная SOK, черная, d - 315, H=0,5 м | шт | 3009
1054488 | Uponor Труба колодца удлинительная, ПП, с раструбом, d - 352/315, длина 0,9 м, цена за 1 шт | шт | 16085
1051830 | Uponor Труба напорная, PN12,5, ПЭ80, SDR 11, d - 20*2,0, длина 100 м, цена за 1 шт | шт | 19272
1051831 | Uponor Труба напорная, PN12,5, ПЭ80, SDR 11, d - 25*2,3, длина 100 м, цена за 1 шт | шт | 22626
1051824 | Uponor Труба напорная, PN12,5, ПЭ80, SDR 11, d - 50*4,6, длина 50 м, цена за 1 шт | шт | 37009
1051836 | Uponor Труба напорная, PN12,5, ПЭ80, SDR 11, d - 75*6,8, длина 100 м, цена за 1 шт | шт | 168616
1046821 | Uponor Труба напорная, для водоснабжения, PN10, ПЭ100, SDR 17, d - 110*6,6, длина 12 м, цена за 1 шт | шт | 28336
1057386 | Uponor Труба напорная, для водоснабжения, PN10, ПЭ100, SDR 17, d - 160*9,5, длина 12 м, цена за 1 шт | шт | 59134
1033654 | Uponor Угольник 90°, PN10, PE100, SDR17, d - 160 | шт | 17446
1053669 | Uponor Уплотнение проходное, d - 110 | шт | 469.06
1050626 | Uponor Уплотнение проходное, d - 160 | шт | 688
1034302 | Uponor Фиксатор угловой для кожуха 175 мм, R - 800 мм | шт | 39749
1033668 | Uponor Фланец, PN 10, d - 160*9,5 | шт | 12945