## Лист1
Прайс-лист
На трубы и фитинги VALTEC
В данный прайс-лист включены товары бренда VALTEC: полипропиленовые фитинги и трубы, металлополимерные трубы и фитинги, стальные трубы и фитинги, шаровые краны, теплоизоляция для труб, коллекторные системы, радиаторы, котельное оборудование, газовая арматура, шибкая подводка, приборы учёта и т.д.
Цены действительны с 10.07.2024 г.
АРТИКУЛ № | Название | Единица измерения | Цена, рубли (с НДС)
БТ-31-160 | VALTEC (Росма) Термометр БТ-31 с задн. подкл., 1/2", 0-160° (L=46мм, кл. точн. 2,5), G - 1/2", диаметр корпуса 63 мм | шт | 684
VTm.222.N.003207 | VALTEC Cоединитель пресс с накидной гайкой, d - 32, d1 - 1 1/4" | шт | 731
VTp.754.0.02004 | VALTEC PPR Водорозетка, вн., d - 20, G - 1/2" | шт | 149
VTp.754.0.02504 | VALTEC PPR Водорозетка, вн., d - 25, G - 1/2" | шт | 180
VTp.755.0.02004 | VALTEC PPR Водорозетка, нар., d - 20, G - 1/2" | шт | 189
VTp.755.0.02504 | VALTEC PPR Водорозетка, нар., d - 25, G - 1/2" | шт | 229
VTp.790.0.110 | VALTEC PPR Заглушка, d - 110 | шт | 463
Lm31036000110 | VALTEC PPR Заглушка, d - 110 (Lammin) | шт | 510
VTp.790.0.025 | VALTEC PPR Заглушка, d - 25 | шт | 14
VTp.790.0.032 | VALTEC PPR Заглушка, d - 32 | шт | 25
VTp.790.0.040 | VALTEC PPR Заглушка, d - 40 | шт | 37
VTp.790.0.050 | VALTEC PPR Заглушка, d - 50 | шт | 68
VTp.790.0.063 | VALTEC PPR Заглушка, d - 63 | шт | 129
VTp.717.V.02004 | VALTEC PPR Клапан для подключения радиатора, прямой, d - 20, G - 1/2" | шт | 594
VTp.717.V.02505 | VALTEC PPR Клапан для подключения радиатора, прямой, d - 25, G - 3/4" | шт | 1015
VTp.718.V.02004 | VALTEC PPR Клапан для подключения радиатора, угловой, d - 20, G - 1/2" | шт | 580
VTp.718.V.02505 | VALTEC PPR Клапан для подключения радиатора, угловой, d - 25, G - 3/4" | шт | 1067
VTp.716.0.020 | VALTEC PPR Клапан обратный, d - 20 | шт | 260
VTp.716.0.025 | VALTEC PPR Клапан обратный, d - 25 | шт | 313
VTp.716.0.032 | VALTEC PPR Клапан обратный, d - 32 | шт | 548
VTp.794.0.020 | VALTEC PPR Компенсатор, d - 20 | шт | 119
VTp.794.0.025 | VALTEC PPR Компенсатор, d - 25 | шт | 186
VTp.794.0.032 | VALTEC PPR Компенсатор, d - 32 | шт | 402
VTp.794.0.040 | VALTEC PPR Компенсатор, d - 40 | шт | 587
VTp.717.0.02004 | VALTEC PPR Кран для подключения радиатора, прямой, d - 20, G - 1/2" | шт | 555
VTp.717.0.02505 | VALTEC PPR Кран для подключения радиатора, прямой, d - 25, G - 3/4" | шт | 857
VTp.718.0.02004 | VALTEC PPR Кран для подключения радиатора, угловой, d - 20, G - 1/2" | шт | 559
VTp.718.0.02505 | VALTEC PPR Кран для подключения радиатора, угловой, d - 25, G - 3/4" | шт | 949
VTp.742.0.02505 | VALTEC PPR Кран латунный, вн. р. (с полусгоном), d - 25, G - 3/4" | шт | 1128
VTp.744.0.020 | VALTEC PPR Кран с латунной обоймой, d - 20 | шт | 451
VTp.744.0.025 | VALTEC PPR Кран с латунной обоймой, d - 25 | шт | 800
VTp.744.0.032 | VALTEC PPR Кран с латунной обоймой, d - 32 | шт | 1016
VTp.743.0.020 | VALTEC PPR Кран, гор.вода, d - 20 | шт | 307
VTp.743.0.025 | VALTEC PPR Кран, гор.вода, d - 25 | шт | 488
VTp.743.0.032 | VALTEC PPR Кран, гор.вода, d - 32 | шт | 734
VTp.743.0.040 | VALTEC PPR Кран, гор.вода, d - 40 | шт | 814
VTp.743.0.050 | VALTEC PPR Кран, гор.вода, d - 50 | шт | 2062
VTp.743.0.063 | VALTEC PPR Кран, гор.вода, d - 63 | шт | 3470
VTp.778.0.020 | VALTEC PPR Крестовина двухплоскостная, d - 20 | шт | 33
VTp.778.0.025 | VALTEC PPR Крестовина двухплоскостная, d - 25 | шт | 50
VTp.778.0.032 | VALTEC PPR Крестовина двухплоскостная, d - 32 | шт | 68
VTp.775.0.020 | VALTEC PPR Крестовина компланарная, d - 20 | шт | 83
VTp.741.0.020 | VALTEC PPR Крестовина, d - 20 | шт | 30
VTp.741.0.025 | VALTEC PPR Крестовина, d - 25 | шт | 44
VTp.741.0.032 | VALTEC PPR Крестовина, d - 32 | шт | 78
VTp.741.0.040 | VALTEC PPR Крестовина, d - 40 | шт | 145
VTp.741.0.050 | VALTEC PPR Крестовина, d - 50 | шт | 245
Lm31031110090 | VALTEC PPR Муфта перех., d - 110, d1 - 90, вн/вн (Lammin) | шт | 483
VTp.705.0.025020 | VALTEC PPR Муфта переходная, d - 25, d1 - 20 | шт | 12.2
VTp.705.0.032025 | VALTEC PPR Муфта переходная, d - 32, d1 - 25 | шт | 20
VTp.705.0.040020 | VALTEC PPR Муфта переходная, d - 40, d1 - 20 | шт | 29
VTp.705.0.040025 | VALTEC PPR Муфта переходная, d - 40, d1 - 25 | шт | 30
VTp.705.0.040032 | VALTEC PPR Муфта переходная, d - 40, d1 - 32 | шт | 33
VTp.705.0.050020 | VALTEC PPR Муфта переходная, d - 50, d1 - 20 | шт | 49
VTp.705.0.050025 | VALTEC PPR Муфта переходная, d - 50, d1 - 25 | шт | 49
VTp.705.0.050032 | VALTEC PPR Муфта переходная, d - 50, d1 - 32 | шт | 56
VTp.705.0.050040 | VALTEC PPR Муфта переходная, d - 50, d1 - 40 | шт | 58
VTp.705.0.063020 | VALTEC PPR Муфта переходная, d - 63, d1 - 20 | шт | 81
VTp.705.0.063025 | VALTEC PPR Муфта переходная, d - 63, d1 - 25 | шт | 97
VTp.705.0.063032 | VALTEC PPR Муфта переходная, d - 63, d1 - 32 | шт | 97
VTp.705.0.063040 | VALTEC PPR Муфта переходная, d - 63, d1 - 40 | шт | 98
VTp.705.0.063050 | VALTEC PPR Муфта переходная, d - 63, d1 - 50 | шт | 113
VTp.705.0.075032 | VALTEC PPR Муфта переходная, d - 75, d1 - 32 | шт | 224
VTp.705.0.075040 | VALTEC PPR Муфта переходная, d - 75, d1 - 40 | шт | 248
VTp.705.0.075050 | VALTEC PPR Муфта переходная, d - 75, d1 - 50 | шт | 135
VTp.705.0.075063 | VALTEC PPR Муфта переходная, d - 75, d1 - 63 | шт | 188
VTp.705.0.090050 | VALTEC PPR Муфта переходная, d - 90, d1 - 50 | шт | 356
VTp.705.0.090063 | VALTEC PPR Муфта переходная, d - 90, d1 - 63 | шт | 298
VTp.705.0.090075 | VALTEC PPR Муфта переходная, d - 90, d1 - 75 | шт | 337
VTp.704.0.025020 | VALTEC PPR Муфта переходная, нар-вн, d - 25, d1 - 20 | шт | 11.9
VTp.704.0.032020 | VALTEC PPR Муфта переходная, нар-вн, d - 32, d1 - 20 | шт | 13
VTp.704.0.032025 | VALTEC PPR Муфта переходная, нар-вн, d - 32, d1 - 25 | шт | 16
VTp.704.0.040020 | VALTEC PPR Муфта переходная, нар-вн, d - 40, d1 - 20 | шт | 22
VTp.704.0.040025 | VALTEC PPR Муфта переходная, нар-вн, d - 40, d1 - 25 | шт | 23
VTp.704.0.040032 | VALTEC PPR Муфта переходная, нар-вн, d - 40, d1 - 32 | шт | 26
VTp.704.0.050020 | VALTEC PPR Муфта переходная, нар-вн, d - 50, d1 - 20 | шт | 34
VTp.704.0.050025 | VALTEC PPR Муфта переходная, нар-вн, d - 50, d1 - 25 | шт | 37
VTp.704.0.050032 | VALTEC PPR Муфта переходная, нар-вн, d - 50, d1 - 32 | шт | 42
VTp.704.0.050040 | VALTEC PPR Муфта переходная, нар-вн, d - 50, d1 - 40 | шт | 50
VTp.704.0.063020 | VALTEC PPR Муфта переходная, нар-вн, d - 63, d1 - 20 | шт | 62
VTp.704.0.063025 | VALTEC PPR Муфта переходная, нар-вн, d - 63, d1 - 25 | шт | 55
VTp.704.0.063032 | VALTEC PPR Муфта переходная, нар-вн, d - 63, d1 - 32 | шт | 61
VTp.704.0.063040 | VALTEC PPR Муфта переходная, нар-вн, d - 63, d1 - 40 | шт | 71
VTp.704.0.063050 | VALTEC PPR Муфта переходная, нар-вн, d - 63, d1 - 50 | шт | 83
VTp.704.0.075050 | VALTEC PPR Муфта переходная, нар-вн, d - 75, d1 - 50 | шт | 110
VTp.704.0.075063 | VALTEC PPR Муфта переходная, нар-вн, d - 75, d1 - 63 | шт | 166
VTp.704.0.090063 | VALTEC PPR Муфта переходная, нар-вн, d - 90, d1 - 63 | шт | 219
VTp.704.0.090075 | VALTEC PPR Муфта переходная, нар-вн, d - 90, d1 - 75 | шт | 214
VTp.704.0.110090 | VALTEC PPR Муфта переходнная, нар-вн, d - 110, d1 - 90 | шт | 311
VTp.763.0.020 | VALTEC PPR Муфта разъемная, d - 20 | шт | 269
VTp.763.0.025 | VALTEC PPR Муфта разъемная, d - 25 | шт | 479
VTp.763.0.032 | VALTEC PPR Муфта разъемная, d - 32 | шт | 625
VTp.763.0.040 | VALTEC PPR Муфта разъемная, d - 40 | шт | 1189
VTp.763.0.050 | VALTEC PPR Муфта разъемная, d - 50 | шт | 2104
VTp.763.0.063 | VALTEC PPR Муфта разъемная, d - 63 | шт | 4246
VTp.763.0.075 | VALTEC PPR Муфта разъемная, d - 75 | шт | 7572
VTp.703.0.110 | VALTEC PPR Муфта, d - 110 | шт | 557
Lm31031000110 | VALTEC PPR Муфта, d - 110 (Lammin) | шт | 562
VTp.703.0.020 | VALTEC PPR Муфта, d - 20 | шт | 11.2
VTp.703.0.025 | VALTEC PPR Муфта, d - 25 | шт | 14.5
VTp.703.0.032 | VALTEC PPR Муфта, d - 32 | шт | 23
VTp.703.0.040 | VALTEC PPR Муфта, d - 40 | шт | 40
VTp.703.0.050 | VALTEC PPR Муфта, d - 50 | шт | 67
VTp.703.0.063 | VALTEC PPR Муфта, d - 63 | шт | 132
VTp.703.0.075 | VALTEC PPR Муфта, d - 75 | шт | 259
VTp.703.0.090 | VALTEC PPR Муфта, d - 90 | шт | 421
VTp.776.L.020 | VALTEC PPR Обвод с муфтами, длинный, d - 20 | шт | 46
VTp.776.L.025 | VALTEC PPR Обвод с муфтами, длинный, d - 25 | шт | 89
VTp.776.S.020 | VALTEC PPR Обвод с муфтами, короткий, d - 20 | шт | 28
VTp.776.S.025 | VALTEC PPR Обвод с муфтами, короткий, d - 25 | шт | 52
VTp.793.0.020 | VALTEC PPR Обвод, d - 20 | шт | 36
VTp.793.0.025 | VALTEC PPR Обвод, d - 25 | шт | 59
VTp.793.0.032 | VALTEC PPR Обвод, d - 32 | шт | 141
VTp.793.0.040 | VALTEC PPR Обвод, d - 40 | шт | 271
VTp.724.0.02004 | VALTEC PPR Планка с водорозетками, d - 20, G - 1/2" | шт | 341
VTp.724.0.02504 | VALTEC PPR Планка с водорозетками, d - 25, G - 1/2" | шт | 373
VTp.791.0.06 | VALTEC PPR Пробка с резьбой, d - 1" | шт | 35
VTp.791.0.04 | VALTEC PPR Пробка с резьбой, d - 1/2" | шт | 11
VTp.791.0.05 | VALTEC PPR Пробка с резьбой, d - 3/4" | шт | 16.2
VTp.706.0.03206 | VALTEC PPR Соединитель под ключ с переходом на вн. р., d - 32, G - 1" | шт | 426
VTp.706.0.04007 | VALTEC PPR Соединитель под ключ с переходом на вн. р., d - 40, G - 1 1/4" | шт | 753
VTp.706.0.04006 | VALTEC PPR Соединитель под ключ с переходом на вн. р., d - 40, G - 1" | шт | 459
VTp.706.0.05008 | VALTEC PPR Соединитель под ключ с переходом на вн. р., d - 50, G - 1 1/2" | шт | 923
VTp.706.0.06309 | VALTEC PPR Соединитель под ключ с переходом на вн. р., d - 63, G - 2" | шт | 1552
VTp.706.0.07510 | VALTEC PPR Соединитель под ключ с переходом на вн. р., d - 75, G - 2 1/2" | шт | 2709
VTp.706.0.09011 | VALTEC PPR Соединитель под ключ с переходом на вн. р., d - 90, G - 3" | шт | 4310
VTp.707.0.03206 | VALTEC PPR Соединитель под ключ с переходом на нар. р., d - 32, G - 1" | шт | 487
VTp.707.0.04007 | VALTEC PPR Соединитель под ключ с переходом на нар. р., d - 40, G - 1 1/4" | шт | 861
VTp.707.0.04006 | VALTEC PPR Соединитель под ключ с переходом на нар. р., d - 40, G - 1" | шт | 574
VTp.707.0.05008 | VALTEC PPR Соединитель под ключ с переходом на нар. р., d - 50, G - 1 1/2" | шт | 1138
VTp.707.0.06309 | VALTEC PPR Соединитель под ключ с переходом на нар. р., d - 63, G - 2" | шт | 2210
VTp.707.0.07510 | VALTEC PPR Соединитель под ключ с переходом на нар. р., d - 75, G - 2 1/2" | шт | 3963
VTp.707.0.09011 | VALTEC PPR Соединитель под ключ с переходом на нар. р., d - 90, G - 3" | шт | 4930
VTp.762.0.02006 | VALTEC PPR Соединитель разъемный с переходом на вн. р., d - 20, G - 1" | шт | 390
VTp.762.0.02004 | VALTEC PPR Соединитель разъемный с переходом на вн. р., d - 20, G - 1/2" | шт | 274
VTp.762.0.02005 | VALTEC PPR Соединитель разъемный с переходом на вн. р., d - 20, G - 3/4" | шт | 354
VTp.762.0.02506 | VALTEC PPR Соединитель разъемный с переходом на вн. р., d - 25, G - 1" | шт | 430
VTp.762.0.02505 | VALTEC PPR Соединитель разъемный с переходом на вн. р., d - 25, G - 3/4" | шт | 430
VTp.762.0.03206 | VALTEC PPR Соединитель разъемный с переходом на вн. р., d - 32, G - 1" | шт | 549
VTp.762.0.04008 | VALTEC PPR Соединитель разъемный с переходом на вн. р., d - 40, G - 1 1/2" | шт | 1035
VTp.762.0.04007 | VALTEC PPR Соединитель разъемный с переходом на вн. р., d - 40, G - 1 1/4" | шт | 910
VTp.762.0.05008 | VALTEC PPR Соединитель разъемный с переходом на вн. р., d - 50, G - 1 1/2" | шт | 1991
VTp.762.0.06309 | VALTEC PPR Соединитель разъемный с переходом на вн. р., d - 63, G - 2" | шт | 4532
VTp.761.0.02004 | VALTEC PPR Соединитель разъемный с переходом на нар. р. 20, G - 1/2" | шт | 264
VTp.761.0.02006 | VALTEC PPR Соединитель разъемный с переходом на нар. р., d - 20, G - 1" | шт | 396
VTp.761.0.02005 | VALTEC PPR Соединитель разъемный с переходом на нар. р., d - 20, G - 3/4" | шт | 330
VTp.761.0.02506 | VALTEC PPR Соединитель разъемный с переходом на нар. р., d - 25, G - 1" | шт | 536
VTp.761.0.02505 | VALTEC PPR Соединитель разъемный с переходом на нар. р., d - 25, G - 3/4" | шт | 494
VTp.761.0.03206 | VALTEC PPR Соединитель разъемный с переходом на нар. р., d - 32, G - 1" | шт | 668
VTp.761.0.04007 | VALTEC PPR Соединитель разъемный с переходом на нар. р., d - 40, G - 1 1/4" | шт | 1132
VTp.761.0.05008 | VALTEC PPR Соединитель разъемный с переходом на нар. р., d - 50, G - 1 1/2" | шт | 1905
VTp.761.0.06309 | VALTEC PPR Соединитель разъемный с переходом на нар. р., d - 63, G - 2" | шт | 4997
VTp.708.0.02004 | VALTEC PPR Соединитель с накидной гайкой, d - 20, G - 1/2" | шт | 155
VTp.708.0.02005 | VALTEC PPR Соединитель с накидной гайкой, d - 20, G - 3/4" | шт | 196
VTp.708.0.02506 | VALTEC PPR Соединитель с накидной гайкой, d - 25, G - 1" | шт | 373
VTp.708.0.02505 | VALTEC PPR Соединитель с накидной гайкой, d - 25, G - 3/4" | шт | 213
VTp.708.0.03206 | VALTEC PPR Соединитель с накидной гайкой, d - 32, G - 1" | шт | 400
VTp.708.E.02005 | VALTEC PPR Соединитель с накидной гайкой, евроконус, d - 20, G - 3/4" | шт | 283
VTp.708.K.02004 | VALTEC PPR Соединитель с накидной гайкой, конус, d - 20, G - 1/2" | шт | 236
VTp.702.0.02004 | VALTEC PPR Соединитель с переходом на вн. р. 20, G - 1/2" | шт | 115
VTp.702.0.02005 | VALTEC PPR Соединитель с переходом на вн. р., d - 20, G - 3/4" | шт | 158
VTp.702.0.02504 | VALTEC PPR Соединитель с переходом на вн. р., d - 25, G - 1/2" | шт | 121
VTp.702.0.02505 | VALTEC PPR Соединитель с переходом на вн. р., d - 25, G - 3/4" | шт | 172
VTp.702.0.03206 | VALTEC PPR Соединитель с переходом на вн. р., d - 32, G - 1" | шт | 282
VTp.702.0.03204 | VALTEC PPR Соединитель с переходом на вн. р., d - 32, G - 1/2" | шт | 150
VTp.702.0.03205 | VALTEC PPR Соединитель с переходом на вн. р., d - 32, G - 3/4" | шт | 177
VTp.701.0.02505 | VALTEC PPR Соединитель с переходом на нар. р. 25, G - 3/4" | шт | 233
VTp.701.0.02004 | VALTEC PPR Соединитель с переходом на нар. р., d - 20, G - 1/2" | шт | 160
VTp.701.0.02005 | VALTEC PPR Соединитель с переходом на нар. р., d - 20, G - 3/4" | шт | 208
VTp.701.0.02504 | VALTEC PPR Соединитель с переходом на нар. р., d - 25, G - 1/2" | шт | 164
VTp.701.0.03206 | VALTEC PPR Соединитель с переходом на нар. р., d - 32, G - 1" | шт | 400
VTp.701.0.03204 | VALTEC PPR Соединитель с переходом на нар. р., d - 32, G - 1/2" | шт | 181
VTp.701.0.03205 | VALTEC PPR Соединитель с переходом на нар. р., d - 32, G - 3/4" | шт | 248
VTp.738.0.025 | VALTEC PPR Тройник двухплоскостной, d - 25 | шт | 37
VTp.738.0.032 | VALTEC PPR Тройник двухплоскостной, d - 32 | шт | 57
VTp.734.0.04004 | VALTEC PPR Тройник для подключения коллекторных соединителей, нар.р., d - 40, G - 1/2" | шт | 274
VTp.734.0.04005 | VALTEC PPR Тройник для подключения коллекторных соединителей, нар.р., d - 40, G - 3/4" | шт | 302
VTp.781.0.04005 | VALTEC PPR Тройник коллекторный с шаровым краном, нар. (евроконус), d - 40, G - 3/4" | шт | 643
VTp.781.0.04004 | VALTEC PPR Тройник коллекторный с шаровым краном, нар. (конус), d - 40, G - 1/2" | шт | 578
Lm31033119011 | VALTEC PPR Тройник перех., d - 110, d1 - 90, d2 - 110 (Lammin) | шт | 987
VTp.735.0.110090110 | VALTEC PPR Тройник переходной, d - 110, d1 - 90, d2 - 110 | шт | 1600
VTp.735.0.025020020 | VALTEC PPR Тройник переходной, d - 25, d1 - 20, d2 - 20 | шт | 31
VTp.735.0.025020025 | VALTEC PPR Тройник переходной, d - 25, d1 - 20, d2 - 25 | шт | 27
VTp.735.0.032020020 | VALTEC PPR Тройник переходной, d - 32, d1 - 20, d2 - 20 | шт | 39
VTp.735.0.032020025 | VALTEC PPR Тройник переходной, d - 32, d1 - 20, d2 - 25 | шт | 42
VTp.735.0.032020032 | VALTEC PPR Тройник переходной, d - 32, d1 - 20, d2 - 32 | шт | 45
VTp.735.0.032025020 | VALTEC PPR Тройник переходной, d - 32, d1 - 25, d2 - 20 | шт | 52
VTp.735.0.032025025 | VALTEC PPR Тройник переходной, d - 32, d1 - 25, d2 - 25 | шт | 45
VTp.735.0.032025032 | VALTEC PPR Тройник переходной, d - 32, d1 - 25, d2 - 32 | шт | 46
VTp.735.0.040020040 | VALTEC PPR Тройник переходной, d - 40, d1 - 20, d2 - 40 | шт | 81
VTp.735.0.040025040 | VALTEC PPR Тройник переходной, d - 40, d1 - 25, d2 - 40 | шт | 85
VTp.735.0.040032040 | VALTEC PPR Тройник переходной, d - 40, d1 - 32, d2 - 40 | шт | 99
VTp.735.0.050020050 | VALTEC PPR Тройник переходной, d - 50, d1 - 20, d2 - 50 | шт | 125
VTp.735.0.050025050 | VALTEC PPR Тройник переходной, d - 50, d1 - 25, d2 - 50 | шт | 142
VTp.735.0.050032050 | VALTEC PPR Тройник переходной, d - 50, d1 - 32, d2 - 50 | шт | 165
VTp.735.0.050040050 | VALTEC PPR Тройник переходной, d - 50, d1 - 40, d2 - 50 | шт | 203
VTp.735.0.063020063 | VALTEC PPR Тройник переходной, d - 63, d1 - 20, d2 - 63 | шт | 244
VTp.735.0.063025063 | VALTEC PPR Тройник переходной, d - 63, d1 - 25, d2 - 63 | шт | 261
VTp.735.0.063032063 | VALTEC PPR Тройник переходной, d - 63, d1 - 32, d2 - 63 | шт | 273
VTp.735.0.063040063 | VALTEC PPR Тройник переходной, d - 63, d1 - 40, d2 - 63 | шт | 257
VTp.735.0.063050063 | VALTEC PPR Тройник переходной, d - 63, d1 - 50, d2 - 63 | шт | 349
VTp.735.0.075040075 | VALTEC PPR Тройник переходной, d - 75, d1 - 40, d2 - 75 | шт | 477
VTp.735.0.075050075 | VALTEC PPR Тройник переходной, d - 75, d1 - 50, d2 - 75 | шт | 534
VTp.735.0.075063075 | VALTEC PPR Тройник переходной, d - 75, d1 - 63, d2 - 75 | шт | 630
VTp.732.0.02004 | VALTEC PPR Тройник с переходом на вн. р., d - 20, G - 1/2" | шт | 148
VTp.732.0.02005 | VALTEC PPR Тройник с переходом на вн. р., d - 20, G - 3/4" | шт | 184
VTp.732.0.02504 | VALTEC PPR Тройник с переходом на вн. р., d - 25, G - 1/2" | шт | 169
VTp.732.0.02505 | VALTEC PPR Тройник с переходом на вн. р., d - 25, G - 3/4" | шт | 203
VTp.732.0.03206 | VALTEC PPR Тройник с переходом на вн. р., d - 32, G - 1" | шт | 362
VTp.732.0.03204 | VALTEC PPR Тройник с переходом на вн. р., d - 32, G - 1/2" | шт | 270
VTp.732.0.03205 | VALTEC PPR Тройник с переходом на вн. р., d - 32, G - 3/4" | шт | 292
VTp.732.0.04006 | VALTEC PPR Тройник с переходом на вн. р., d - 40, d1 - 1" | шт | 411
VTp.733.0.02004 | VALTEC PPR Тройник с переходом на нар. р., d - 20, G - 1/2" | шт | 186
VTp.733.0.02005 | VALTEC PPR Тройник с переходом на нар. р., d - 20, G - 3/4" | шт | 233
VTp.733.0.02504 | VALTEC PPR Тройник с переходом на нар. р., d - 25, G - 1/2" | шт | 235
VTp.733.0.02505 | VALTEC PPR Тройник с переходом на нар. р., d - 25, G - 3/4" | шт | 291
VTp.733.0.03206 | VALTEC PPR Тройник с переходом на нар. р., d - 32, G - 1" | шт | 430
VTp.733.0.03204 | VALTEC PPR Тройник с переходом на нар. р., d - 32, G - 1/2" | шт | 312
VTp.733.0.03205 | VALTEC PPR Тройник с переходом на нар. р., d - 32, G - 3/4" | шт | 346
VTp.733.0.04006 | VALTEC PPR Тройник с переходом на нар. р., d - 40, d1 - 1" | шт | 517
VTp.731.0.020 | VALTEC PPR Тройник, d - 20 | шт | 16.6
VTp.731.0.025 | VALTEC PPR Тройник, d - 25 | шт | 26
VTp.731.0.032 | VALTEC PPR Тройник, d - 32 | шт | 47
VTp.731.0.040 | VALTEC PPR Тройник, d - 40 | шт | 85
VTp.731.0.050 | VALTEC PPR Тройник, d - 50 | шт | 151
VTp.731.0.063 | VALTEC PPR Тройник, d - 63 | шт | 302
VTp.731.0.075 | VALTEC PPR Тройник, d - 75 | шт | 527
VTp.731.0.090 | VALTEC PPR Тройник, d - 90 | шт | 980
VTp.759.0.020 | VALTEC PPR Угольник 45˚, d - 20 | шт | 14
VTp.759.0.025 | VALTEC PPR Угольник 45˚, d - 25 | шт | 20
VTp.759.0.032 | VALTEC PPR Угольник 45˚, d - 32 | шт | 34
VTp.759.0.040 | VALTEC PPR Угольник 45˚, d - 40 | шт | 70
VTp.759.0.050 | VALTEC PPR Угольник 45˚, d - 50 | шт | 130
VTp.759.0.063 | VALTEC PPR Угольник 45˚, d - 63 | шт | 237
VTp.751.0.110 | VALTEC PPR Угольник 90˚, d - 110 | шт | 701
VTp.751.0.020 | VALTEC PPR Угольник 90˚, d - 20 | шт | 13.6
VTp.751.0.025 | VALTEC PPR Угольник 90˚, d - 25 | шт | 21
VTp.751.0.032 | VALTEC PPR Угольник 90˚, d - 32 | шт | 36
VTp.751.0.040 | VALTEC PPR Угольник 90˚, d - 40 | шт | 70
VTp.751.0.050 | VALTEC PPR Угольник 90˚, d - 50 | шт | 119
VTp.751.0.063 | VALTEC PPR Угольник 90˚, d - 63 | шт | 290
VTp.751.0.075 | VALTEC PPR Угольник 90˚, d - 75 | шт | 517
VTp.751.0.090 | VALTEC PPR Угольник 90˚, d - 90 | шт | 1054
Lm31034090110 | VALTEC PPR Угольник 90°, d - 110 (Lammin) | шт | 780
VTp.758.0.02004 | VALTEC PPR Угольник с накидной гайкой, d - 20, G - 1/2" | шт | 184
VTp.758.0.02005 | VALTEC PPR Угольник с накидной гайкой, d - 20, G - 3/4" | шт | 251
VTp.758.0.02506 | VALTEC PPR Угольник с накидной гайкой, d - 25, G - 1" | шт | 424
VTp.758.0.02505 | VALTEC PPR Угольник с накидной гайкой, d - 25, G - 3/4" | шт | 242
VTp.752.0.02004 | VALTEC PPR Угольник с переходом на вн. р., d - 20, G - 1/2" | шт | 132
VTp.752.0.02005 | VALTEC PPR Угольник с переходом на вн. р., d - 20, G - 3/4" | шт | 174
VTp.752.0.02504 | VALTEC PPR Угольник с переходом на вн. р., d - 25, G - 1/2" | шт | 141
VTp.752.0.02505 | VALTEC PPR Угольник с переходом на вн. р., d - 25, G - 3/4" | шт | 196
VTp.752.0.03206 | VALTEC PPR Угольник с переходом на вн. р., d - 32, G - 1" | шт | 344
VTp.752.0.03205 | VALTEC PPR Угольник с переходом на вн. р., d - 32, G - 3/4" | шт | 280
VTp.752.0.04006 | VALTEC PPR Угольник с переходом на вн. р., d - 40, d1 - 1" | шт | 348
VTp.753.0.02004 | VALTEC PPR Угольник с переходом на нар. р., d - 20, G - 1/2" | шт | 168
VTp.753.0.02005 | VALTEC PPR Угольник с переходом на нар. р., d - 20, G - 3/4" | шт | 238
VTp.753.0.02504 | VALTEC PPR Угольник с переходом на нар. р., d - 25, G - 1/2" | шт | 194
VTp.753.0.02505 | VALTEC PPR Угольник с переходом на нар. р., d - 25, G - 3/4" | шт | 248
VTp.753.0.03206 | VALTEC PPR Угольник с переходом на нар. р., d - 32, G - 1" | шт | 417
VTp.753.0.03205 | VALTEC PPR Угольник с переходом на нар. р., d - 32, G - 3/4" | шт | 332
VTp.753.0.04006 | VALTEC PPR Угольник с переходом на нар. р., d - 40, d1 - 1" | шт | 443
VTp.786.0.020 | VALTEC PPR Фильтр, вн.-вн., d - 20 | шт | 220
VTp.786.0.025 | VALTEC PPR Фильтр, вн.-вн., d - 25 | шт | 277
VTp.786.0.032 | VALTEC PPR Фильтр, вн.-вн., d - 32 | шт | 493
VTp.787.0.020 | VALTEC PPR Фильтр, вн.-нар., d - 20 | шт | 220
VTp.787.0.025 | VALTEC PPR Фильтр, вн.-нар., d - 25 | шт | 259
VTp.787.0.032 | VALTEC PPR Фильтр, вн.-нар., d - 32 | шт | 458
VTp.722.0.02005 | VALTEC PPR Штуцер с накидной гайкой, вн. р., d - 20, G - 3/4" | шт | 176
VTp.722.0.02506 | VALTEC PPR Штуцер с накидной гайкой, вн. р., d - 25, G - 1" | шт | 256
VTp.722.0.03207 | VALTEC PPR Штуцер с накидной гайкой, вн. Р., d - 32, G - 1 1/4" | шт | 462
VTp.721.0.02005 | VALTEC PPR Штуцер с накидной гайкой, нар.р., d - 20, G - 3/4" | шт | 175
VTp.721.0.02506 | VALTEC PPR Штуцер с накидной гайкой, нар.р., d - 25, G - 1" | шт | 228
VTp.721.0.03207 | VALTEC PPR Штуцер с накидной гайкой, нар.р., d - 32, G - 1 1/4" | шт | 507
VT.012.RG.08 | VALTEC RG Задвижка клиновая, PN 16, d - 1 1/2" | шт | 3123
VT.012.RG.07 | VALTEC RG Задвижка клиновая, PN 16, d - 1 1/4" | шт | 2584
VT.012.RG.09 | VALTEC RG Задвижка клиновая, PN 16, d - 2" | шт | 5223
VTc.701.NE.05 | VALTEC Адаптер д/коллектора (евроконус-плоскость), d - 3/4" | шт | 40
VTc.701.N.04 | VALTEC Адаптер д/коллектора (конус-плоскость), d - 1/2" | шт | 46
VTr.434.N.M10 | VALTEC Адаптер для датчика температуры теплосчетчика, M10 | шт | 91
VT.AVK01.N.E04 | VALTEC Адаптер для узла нижнего подключения радиатора, евроконус, d - 3/4", d1 - 1/2" | шт | 140
VT.WRA.0.0 | VALTEC Анализатор качества канала связи RF433, для обследования объекта(комплект 2 шт.) | шт | 19757
VT.WLR.A4.1 | VALTEC Антенна 868-01 | шт | 2927
VT.LORA.868.1 | VALTEC Антенна 868-05 | шт | 5983
VT.WLR.A4.0 | VALTEC Антенна GSM ESG-GSM-05 SMA-M 3M ESG | шт | 732
VT.LR.A1.0 | VALTEC Антенна внешняя 868 МГц (прямая, L=95мм, 3dBi, sma разъем) | шт | 540
VT.WLG.A2.0 | VALTEC Антенна внешняя GSM на металлическую поверхность (GSM-03-25) | шт | 555
VT.WLR.A2.0 | VALTEC Антенна выносная RF433 на металлическую поверхность | шт | 1085
VT.WLR.A3.0 | VALTEC Антенна выносная RF433 на неметаллическую поверхность | шт | 1567
VT.WLR.A1.1 | VALTEC Антенна штыревая малогабаритная RF433, прямая | шт | 601
VT.WLR.A1.2 | VALTEC Антенна штыревая малогабаритная RF433, угловая | шт | 601
VT.0667T.0.0 | VALTEC Байпас проходной, с перепускным клапанаом, с термометрами, 200 мм | шт | 9324
VT.0666.0.0 | VALTEC Байпас тупиковый, с перепускным клапано, 200 мм | шт | 6568
VT.AV.B.060012 | VALTEC Бак расш. для ГВС и ХВС, 12л., синий | шт | 2546
VT.AV.B.070150 | VALTEC Бак расш. для ГВС и ХВС, 150л., синий (с ножками) | шт | 20200
VT.AV.B.080200 | VALTEC Бак расш. для ГВС и ХВС, 200л., синий | шт | 38267
VT.AV.B.060024 | VALTEC Бак расш. для ГВС и ХВС, 24л., синий | шт | 3194
VT.AV.B.080300 | VALTEC Бак расш. для ГВС и ХВС, 300л., синий | шт | 45963
VT.AV.B.080500 | VALTEC Бак расш. для ГВС и ХВС, 500л., синий | шт | 71465
VT.AV.B.060050 | VALTEC Бак расш. для ГВС и ХВС, 50л., синий (с ножками) | шт | 9284
VT.AV.B.060080 | VALTEC Бак расш. для ГВС и ХВС, 80л., синий (с ножками) | шт | 12160
VT.AV.B.060008 | VALTEC Бак расш. для ГВС и ХВС, 8л., синий | шт | 2314
VT.AO.B.060024 | VALTEC Бак расш. для ГВС и ХВС, горизонтальный, 24л., синий | шт | 3605
VT.AO.B.060050 | VALTEC Бак расш. для ГВС и ХВС, горизонтальный, 50л., синий | шт | 10344
VT.F.R.050012 | VALTEC Бак расш. для отопления 12л./1,5 - 6bar, d - 3/4" | шт | 2712
VT.F.R.050018 | VALTEC Бак расш. для отопления 18л./1,5 - 6bar, d - 3/4" | шт | 2858
VT.F.R.050025 | VALTEC Бак расш. для отопления 25л./1,5 - 6bar, d - 3/4" | шт | 3242
VT.F.R.050035 | VALTEC Бак расш. для отопления 35л./1,5 - 6bar, d - 3/4" | шт | 5235
VT.F.R.050050 | VALTEC Бак расш. для отопления 50л./1,5 - 6bar, d - 3/4" | шт | 6559
VT.F.R.050080 | VALTEC Бак расш. для отопления 80л./1,5 - 6bar, d - 3/4" | шт | 8775
VT.F.R.050008 | VALTEC Бак расш. для отопления 8л./1,5 - 6bar, d - 3/4" | шт | 2624
VT.RV.R.081000 | VALTEC Бак расш. для отопления, 1000л., красный | шт | 222523
VT.RV.R.060100 | VALTEC Бак расш. для отопления, 100л., красный (с ножками) | шт | 13444
VT.RV.R.060012 | VALTEC Бак расш. для отопления, 12л., красный | шт | 2491
VT.RV.R.070150 | VALTEC Бак расш. для отопления, 150л., красный (с ножками) | шт | 19916
VT.RV.R.060018 | VALTEC Бак расш. для отопления, 18л., красный | шт | 2677
VT.RV.R.080200 | VALTEC Бак расш. для отопления, 200л., красный | шт | 35670
VT.RV.R.060024 | VALTEC Бак расш. для отопления, 24л., красный | шт | 2973
VT.RV.R.080300 | VALTEC Бак расш. для отопления, 300л., красный | шт | 43882
VT.RV.R.060035 | VALTEC Бак расш. для отопления, 35л., красный | шт | 5570
VT.RV.R.080500 | VALTEC Бак расш. для отопления, 500л., красный | шт | 75127
VT.RV.R.060050 | VALTEC Бак расш. для отопления, 50л., красный (с ножками) | шт | 6698
VT.RV.R.080750 | VALTEC Бак расш. для отопления, 750л., красный | шт | 169087
VT.RV.R.060080 | VALTEC Бак расш. для отопления, 80л., красный (с ножками) | шт | 9488
VT.RV.R.060008 | VALTEC Бак расш. для отопления, 8л., красный | шт | 2280
VT.A.R.050012 | VALTEC Бак расш. для с-м водосн. 12л./4,0 - 10bar, d - 3/4" | шт | 3760
VT.A.R.050025 | VALTEC Бак расш. для с-м водосн. 25л./4,0 - 10bar, d - 3/4" | шт | 5268
VT.A.R.050050 | VALTEC Бак расш. для с-м водосн. 50л./4,0 - 10bar, d - 3/4" | шт | 12493
VT.A.R.050080 | VALTEC Бак расш. для с-м водосн. 80л./4,0 - 10bar, d - 3/4" | шт | 15998
VT.A.R.050008 | VALTEC Бак расш. для с-м водосн. 8л./4,0 - 10bar, d - 3/4" | шт | 3509
CM.AFE.100 | VALTEC Бак расш. для с-м водосн., 100л., синий | шт | 25853
CM.AFE.150 | VALTEC Бак расш. для с-м водосн., 150л., синий | шт | 44464
CM.AFE.200 | VALTEC Бак расш. для с-м водосн., 200л., синий | шт | 54546
CM.AFE.300 | VALTEC Бак расш. для с-м водосн., 300л., синий | шт | 71277
CM.AFE.500 | VALTEC Бак расш. для с-м водосн., 500л., синий | шт | 96792
CM.AFE.050 | VALTEC Бак расш. для с-м водосн., 50л., синий | шт | 15307
CM.AFE.080 | VALTEC Бак расш. для с-м водосн., 80л., синий | шт | 21162
CM.ERE.0100 | VALTEC Бак расш., 100л., с под., красный | шт | 19185
CM.ERE.0010 | VALTEC Бак расш., 10л., красный | шт | 4115
CM.ERE.0012 | VALTEC Бак расш., 12л., красный | шт | 4636
CM.ERE.0150 | VALTEC Бак расш., 150л., с под., красный | шт | 32624
CM.ACS.016 | VALTEC Бак расш., 16л., для ГВС, белый (серый) | шт | 5260
CM.ERE.0018 | VALTEC Бак расш., 18л., красный | шт | 5266
CM.ERE.0200 | VALTEC Бак расш., 200л., с под., красный | шт | 40684
CM.ACS.024 | VALTEC Бак расш., 24л., для ГВС, белый (серый) | шт | 5828
CM.ERE.0024 | VALTEC Бак расш., 24л., красный | шт | 5961
CM.ERE.0250 | VALTEC Бак расш., 250л., с под., красный | шт | 43899
CM.ERE.0300 | VALTEC Бак расш., 300л., с под., красный | шт | 54409
CM.ERE.0035 | VALTEC Бак расш., 35л., с ножками, красный | шт | 9543
CM.ERE.0400 | VALTEC Бак расш., 400л., с под., красный | шт | 77241
CM.ERE.0500 | VALTEC Бак расш., 500л., с под., красный | шт | 89725
CM.ERE.0050 | VALTEC Бак расш., 50л., с ножками, красный | шт | 11592
CM.ERE.0600 | VALTEC Бак расш., 600л., с под., красный | шт | 109951
CM.ERE.0006 | VALTEC Бак расш., 6л., красный | шт | 3873
CM.ERE.0750 | VALTEC Бак расш., 750л., с под., красный (d=750mm) арт 820750/001 | шт | 157164
CM.ACS.008 | VALTEC Бак расш., 8 л,. для ГВС, белый (серый) | шт | 4139
CM.ERE.0080 | VALTEC Бак расш., 80л., с под., красный | шт | 19041
CM.ERE.0008 | VALTEC Бак расш., 8л., красный | шт | 4117
VT.AV.B.060100 | VALTEC Бак расш.для ГВС и ХВС, 100л., синий (с ножками) | шт | 16285
CM.AFESB.100 | VALTEC Бак расширительный, горизонтальный, 100л | шт | 26946
CM.AFESB.150 | VALTEC Бак расширительный, горизонтальный, 150л | шт | 40983
CM.AFESB.200 | VALTEC Бак расширительный, горизонтальный, 200л | шт | 54269
CM.AFESB.300 | VALTEC Бак расширительный, горизонтальный, 300л | шт | 76555
CM.AFESB.500 | VALTEC Бак расширительный, горизонтальный, 500л | шт | 109022
CM.AFESB.050 | VALTEC Бак расширительный, горизонтальный, 50л | шт | 17225
CM.AFESB.080 | VALTEC Бак расширительный, горизонтальный, 80л | шт | 22332
VTc.584.EMNX.0610 | VALTEC Блок колл. с расход., d - 1", d1 - 3/4" (10 вых Евроконус) | шт | 31176
VTc.584.EMNX.0603 | VALTEC Блок колл. с расход., d - 1", d1 - 3/4" (3 вых Евроконус) | шт | 11032
VTc.584.EMNX.0604 | VALTEC Блок колл. с расход., d - 1", d1 - 3/4" (4 вых Евроконус) | шт | 13765
VTc.584.EMNX.0605 | VALTEC Блок колл. с расход., d - 1", d1 - 3/4" (5 вых Евроконус) | шт | 16542
VTc.584.EMNX.0606 | VALTEC Блок колл. с расход., d - 1", d1 - 3/4" (6 вых Евроконус) | шт | 18509
VTc.584.EMNX.0607 | VALTEC Блок колл. с расход., d - 1", d1 - 3/4" (7 вых Евроконус) | шт | 21643
VTc.584.EMNX.0608 | VALTEC Блок колл. с расход., d - 1", d1 - 3/4" (8 вых Евроконус) | шт | 25730
VTc.584.EMNX.0609 | VALTEC Блок колл. с расход., d - 1", d1 - 3/4" (9 вых Евроконус) | шт | 28571
VTc.582.EMNX.0610 | VALTEC Блок колл. с ручн. регулир. клап., d - 1", d1 - 3/4" (10 вых Евроконус) | шт | 25070
VTc.582.EMNX.0603 | VALTEC Блок колл. с ручн. регулир. клап., d - 1", d1 - 3/4" (3 вых Евроконус) | шт | 9057
VTc.582.EMNX.0604 | VALTEC Блок колл. с ручн. регулир. клап., d - 1", d1 - 3/4" (4 вых Евроконус) | шт | 10870
VTc.582.EMNX.0605 | VALTEC Блок колл. с ручн. регулир. клап., d - 1", d1 - 3/4" (5 вых Евроконус) | шт | 13716
VTc.582.EMNX.0606 | VALTEC Блок колл. с ручн. регулир. клап., d - 1", d1 - 3/4" (6 вых Евроконус) | шт | 15943
VTc.582.EMNX.0607 | VALTEC Блок колл. с ручн. регулир. клап., d - 1", d1 - 3/4" (7 вых Евроконус) | шт | 17572
VTc.582.EMNX.0608 | VALTEC Блок колл. с ручн. регулир. клап., d - 1", d1 - 3/4" (8 вых Евроконус) | шт | 19721
VTc.582.EMNX.0609 | VALTEC Блок колл. с ручн. регулир. клап., d - 1", d1 - 3/4" (9 вых Евроконус) | шт | 22040
VT.EPC.11.06 | VALTEC Блок насосной автоматики EPC-11 | шт | 2422
VT.EPC2.06.0 | VALTEC Блок насосной автоматики EPC-2 | шт | 2746
VTr.652.N.0410 | VALTEC Бочонок, нар., длина 100мм, d - 1/2" | шт | 334
VTr.652.N.0415 | VALTEC Бочонок, нар., длина 150мм, d - 1/2" | шт | 498
VTr.652.N.0420 | VALTEC Бочонок, нар., длина 200мм, d - 1/2" | шт | 844
VTr.652.N.0425 | VALTEC Бочонок, нар., длина 250мм, d - 1/2" | шт | 1033
VTr.652.N.0406 | VALTEC Бочонок, нар., длина 60мм, d - 1/2" | шт | 203
VTr.652.N.0408 | VALTEC Бочонок, нар., длина 80мм, d - 1/2" | шт | 328
VT.230.N.05 | VALTEC Вентиль для подкл. с/т приборов, d - 3/4", d1 - 3/4", d2 - 3/4" | шт | 1026
VT.281.N.0410 | VALTEC Вентиль для подкл. смесителя, d - 1/2", М10 (стар. арт. 7681) | шт | 492
VT.281.GBC.0404 | VALTEC Вентиль для подключения с/т приборов, d - 1/2", d1 - 1/2" | шт | 532
VT.281.GBC.0403 | VALTEC Вентиль для подключения с/т приборов, d - 1/2", d1 - 3/8" | шт | 532
VT.281.GBC.0410 | VALTEC Вентиль для подключения с/т приборов, d - 1/2", М10 | шт | 635
VT.052.N.06 | VALTEC Вентиль прямоточный запорно-регулировочный, d - 1" | шт | 2563
VT.052.N.04 | VALTEC Вентиль прямоточный запорно-регулировочный, d - 1/2" | шт | 869
VT.052.N.05 | VALTEC Вентиль прямоточный запорно-регулировочный, d - 3/4" | шт | 1512
VT.053.N.04 | VALTEC Вентиль прямоточный с косым фильтром, d - 1/2" | шт | 1087
VT.053.N.05 | VALTEC Вентиль прямоточный с косым фильтромй, d - 3/4" | шт | 2007
VTp.714.0.020 | VALTEC Вентиль прямоточный, ПП, d - 20 | шт | 459
VTp.714.0.025 | VALTEC Вентиль прямоточный, ПП, d - 25 | шт | 518
VTp.714.0.032 | VALTEC Вентиль прямоточный, ПП, d - 32 | шт | 909
VT.282.GBC.0404 | VALTEC Вентиль с фильтром для подключения с/т приборов, d - 1/2", d1 - 1/2" | шт | 837
VT.282.GBC.0405 | VALTEC Вентиль с фильтром для подключения с/т приборов, d - 1/2", d1 - 3/4" | шт | 943
VT.282.GBC.0403 | VALTEC Вентиль с фильтром для подключения с/т приборов, d - 1/2", d1 - 3/8" | шт | 879
VT.282.GBC.0410 | VALTEC Вентиль с фильтром для подключения с/т приборов, d - 1/2", М10 | шт | 954
VT.240.N.0405 | VALTEC Вентиль угл. для подкл. с/т приборов, d - 1/2", d1 - 3/4" | шт | 736
VT.240.TN.0405 | VALTEC Вентиль угловой для подкл. бытовой техники, d - 1/2", d1 - 3/4" | шт | 761
VT.240.N.04 | VALTEC Вентиль угловой для подкл. с/т приборов, d - 1/2", d1 - 1/2" | шт | 614
VT.255.N.04 | VALTEC Вентиль-тройник для подкл. с/т приборов, d - 1/2", d1 - 3/4", d2 - 1/2" | шт | 624
VTm.294.0.16 | VALTEC Вкладыш для ручного пресс-инструмента, d - 16 | шт | 1374
VTm.294.0.20 | VALTEC Вкладыш для ручного пресс-инструмента, d - 20 | шт | 1497
VTm.294.0.26 | VALTEC Вкладыш для ручного пресс-инструмента, d - 26 | шт | 1531
VTm.294.0.32 | VALTEC Вкладыш для ручного пресс-инструмента, d - 32 | шт | 1715
VTm.454.G.001604 | VALTEC Водорозетка надвижная, d - 16*2,2, d1 - 1/2" | шт | 264
VTm.454.BG.001604 | VALTEC Водорозетка надвижная, d - 16*2,2, d1 - 1/2" | шт | 381
VTm.455.G.001604 | VALTEC Водорозетка надвижная, d - 16*2,2, d1 - 1/2", нар. | шт | 268
VTm.454.BG.002004 | VALTEC Водорозетка надвижная, d - 20*2,8, d1 - 1/2" | шт | 523
VTm.454.G.002004 | VALTEC Водорозетка надвижная, d - 20*2,8, d1 - 1/2" | шт | 333
VTm.454.G.002005 | VALTEC Водорозетка надвижная, d - 20*2,8, d1 - 3/4" | шт | 388
VTi.954.I.001204 | VALTEC Водорозетка нерж. сталь, d - 12, R - 1/2" | шт | 509
VTi.954.I.001504 | VALTEC Водорозетка нерж. сталь, d - 15, R - 1/2" | шт | 746
VTi.954.I.001804 | VALTEC Водорозетка нерж. сталь, d - 18, R - 1/2" | шт | 902
VTi.954.I.002204 | VALTEC Водорозетка нерж. сталь, d - 22, R - 1/2" | шт | 953
VTi.954.I.002205 | VALTEC Водорозетка нерж. сталь, d - 22, R - 3/4" | шт | 1048
VTm.334.N.160416 | VALTEC Водорозетка обжимная проходная, d - 16, d1 - 1/2" | шт | 682
VTm.334.N.200420 | VALTEC Водорозетка обжимная проходная, d - 20, d1 - 1/2" | шт | 914
VTm.354.N.001604 | VALTEC Водорозетка обжимная, d - 16, d1 - 1/2" | шт | 369
VTm.354.N.002004 | VALTEC Водорозетка обжимная, d - 20, d1 - 1/2" | шт | 549
VTm.354.N.002005 | VALTEC Водорозетка обжимная, d - 20, d1 - 3/4" | шт | 646
VTm.355.N.001604 | VALTEC Водорозетка обжимная, нар., d - 16, d1 - 1/2" | шт | 358
VTm.254.N.001604 | VALTEC Водорозетка пресс, d - 16, d1 - 1/2" | шт | 396
VTm.254.N.002004 | VALTEC Водорозетка пресс, d - 20, d1 - 1/2" | шт | 574
VTm.254.N.002005 | VALTEC Водорозетка пресс, d - 20, d1 - 3/4" | шт | 819
VTm.254.N.002605 | VALTEC Водорозетка пресс, d - 26, d1 - 3/4" | шт | 890
VTm.255.N.001604 | VALTEC Водорозетка пресс, нар., d - 16, d1 - 1/2" | шт | 456
VTm.234.N.160416 | VALTEC Водорозетка пресс, проходная, d - 16, d1 - 1/2" | шт | 778
VTm.234.N.200420 | VALTEC Водорозетка пресс, проходная, d - 20, d1 - 1/2" | шт | 917
VTm.254H.N.001604 | VALTEC Водорозетка пресс, удлиненная, d - 16, d1 - 1/2" | шт | 492
VTi.954.DI.150415 | VALTEC Водорозетка проходная нерж. сталь, d - 15, d1 - 1/2" | шт | 1032
VTr.751.N.0004 | VALTEC Водорозетка, вн., d - 1/2" | шт | 283
VLF-U-20-3.130.LW | VALTEC Водосч. унив, кварт, с беспр-ой перед. данных LoRa, до +90^С, d - 3/4", 130 мм (модель СВЭУ-20-3.130.LW) | шт | 4683
VLF-U-15-3.110.LW | VALTEC Водосч. унив, кварт, с беспр-ой перед. данных LoRa, до +90˚С, 1,5м3, d - 1/2", 110 мм | шт | 3583
VLF-U-15-3.80.MB | VALTEC Водосч. унив, кварт, с перед. данных M-BUS, до +90^С, 1,5м3, d - 1/2", 80 мм | шт | 3075
VLF-U-20-3.130.RS | VALTEC Водосч. унив, кварт, с перед. данных RS-485, до +90^С, d - 3/4", 130 мм | шт | 3939
VLF-U-15-3.110.RS | VALTEC Водосч. унив, кварт, СВЭУ, с перед. данных RS-485, до +90^С, 1,5м3, 1/2", 110 мм (без сг) | шт | 2880
VLF-15U-IL.110 | VALTEC Водосчетчик унив, квартирный, с импульсным выходом, без сгонов, до +90˚С, 1,5м3, d - 1/2", длина 110 мм | шт | 1318
VLF-15U-IL | VALTEC Водосчетчик унив, квартирный, с импульсным выходом, БЕЗ СГОНОВ, до +90˚С, расход воды 1,5м3, длина 80 мм, d - 1/2" | шт | 1241
VLF-15U-I | VALTEC Водосчетчик унив, квартирный, с импульсным выходом, до +90˚С, расход воды 1,5м3, длина 80 мм, d - 1/2" | шт | 1468
VLF-15U-L.110 | VALTEC Водосчетчик унив., квартирный, БЕЗ СГОНОВ, до +90˚С, расход воды 1,5м3, длина 110 мм, d - 1/2" (Россия) | шт | 1119
VLF-15U-L.80 | VALTEC Водосчетчик унив., квартирный, БЕЗ СГОНОВ, до +90˚С, расход воды 1,5м3, длина 80 мм, d - 1/2" | шт | 1076
VLF-15U | VALTEC Водосчетчик унив., квартирный, до +90˚С, расход воды 1,5м3, длина 110 мм, d - 1/2" | шт | 1397
VLF-20U | VALTEC Водосчетчик унив., квартирный, до +90˚С, расход воды 2,5м3, длина 105 мм, d - 3/4" | шт | 2590
OR.502.04 | VALTEC Возд-к авт. "VALMAT", никелированный, d - 1/2" | шт | 717
VT.502.NV.04 | VALTEC Воздухоотводчик автомат. верт., d - 1/2"(NEW) | шт | 720
VT.502.NA.04 | VALTEC Воздухоотводчик автомат. угл., d - 1/2" | шт | 786
VT.502.N.04 | VALTEC Воздухоотводчик автомат., d - 1/2" | шт | 603
VT.502.NH.04 | VALTEC Воздухоотводчик автомат., d - 1/2" (старые, хуже) | шт | 686
VT.501.S.06 | VALTEC Воздухоотводчик для радиатора, автоматический, левый, d - 1" | шт | 716
VT.501.D.06 | VALTEC Воздухоотводчик для радиатора, автоматический, правый, d - 1" | шт | 716
R.400 | VALTEC Воздухоотводчик ручной (кран Маевского) для радиатора, d - 1/2" | шт | 101
VT.GPM.41.0 | VALTEC Воздухоотводчики автоматические для узлов типа GPM | компл | 1586
VT.GPR.41.0 | VALTEC Воздухоотводчики автоматические для узлов типа GPR | компл | 2228
VTi.905.I.001815 | VALTEC Вставка переходная нерж. сталь, d - 18, d1 - 15 | шт | 308
VTi.905.I.002215 | VALTEC Вставка переходная нерж. сталь, d - 22, d1 - 15 | шт | 289
VTi.905.I.002218 | VALTEC Вставка переходная нерж. сталь, d - 22, d1 - 18 | шт | 325
VTi.905.I.002822 | VALTEC Вставка переходная нерж. сталь, d - 28, d1 - 22 | шт | 428
VTi.905.I.003522 | VALTEC Вставка переходная нерж. сталь, d - 35, d1 - 22 | шт | 561
VTi.905.I.002815 | VALTEC Вставка переходная, нерж. сталь, d - 28, d1 - 15 | шт | 428
VTi.905.I.002818 | VALTEC Вставка переходная, нерж. сталь, d - 28, d1 - 18 | шт | 423
VTi.905.I.003515 | VALTEC Вставка переходная, нерж. сталь, d - 35, d1 - 15 | шт | 538
VTi.905.I.003518 | VALTEC Вставка переходная, нерж. сталь, d - 35, d1 - 18 | шт | 444
VTi.905.I.003528 | VALTEC Вставка переходная, нерж. сталь, d - 35, d1 - 28 | шт | 536
VTi.905.I.004222 | VALTEC Вставка переходная, нерж. сталь, d - 42, d1 - 22 | шт | 818
VTi.905.I.004228 | VALTEC Вставка переходная, нерж. сталь, d - 42, d1 - 28 | шт | 751
VTi.905.I.004235 | VALTEC Вставка переходная, нерж. сталь, d - 42, d1 - 35 | шт | 666
VTi.905.I.005428 | VALTEC Вставка переходная, нерж. сталь, d - 54, d1 - 28 | шт | 989
VTi.905.I.005435 | VALTEC Вставка переходная, нерж. сталь, d - 54, d1 - 35 | шт | 921
VTi.905.I.005442 | VALTEC Вставка переходная, нерж. сталь, d - 54, d1 - 42 | шт | 976
VTi.907.I.001505 | VALTEC Вставка резьбовая нерж. сталь с вн.р., d - 15, d1 - 3/4" | шт | 491
VTi.907.I.001806 | VALTEC Вставка резьбовая нерж. сталь с вн.р., d - 18, d1 - 1" | шт | 719
VTi.907.I.002206 | VALTEC Вставка резьбовая нерж. сталь с вн.р., d - 22, d1 - 1" | шт | 718
VTi.906.I.001806 | VALTEC Вставка резьбовая нерж. сталь с нар.р., d - 18, d1 - 1" | шт | 762
VTi.906.I.002206 | VALTEC Вставка резьбовая нерж. сталь с нар.р., d - 22, d1 - 1" | шт | 622
VTi.907.I.001804 | VALTEC Вставка резьбовая, нерж. сталь, с вн.р., d - 18, d1 - 1/2" | шт | 327
VTi.907.I.001805 | VALTEC Вставка резьбовая, нерж. сталь, с вн.р., d - 18, d1 - 3/4" | шт | 515
VTi.907.I.002806 | VALTEC Вставка резьбовая, нерж. сталь, с вн.р., d - 28, d1 - 1" | шт | 826
VTi.907.I.003507 | VALTEC Вставка резьбовая, нерж. сталь, с вн.р., d - 35, d1 - 1 1/4" | шт | 1042
VTi.907.I.004208 | VALTEC Вставка резьбовая, нерж. сталь, с вн.р., d - 42, d1 - 1 1/2" | шт | 1381
VTi.906.I.001505 | VALTEC Вставка резьбовая, нерж. сталь, с нар.р., d - 15, d1 - 3/4" | шт | 490
VTi.906.I.001804 | VALTEC Вставка резьбовая, нерж. сталь, с нар.р., d - 18, d1 - 1/2" | шт | 433
VTi.906.I.001805 | VALTEC Вставка резьбовая, нерж. сталь, с нар.р., d - 18, d1 - 3/4" | шт | 486
VTi.906.I.002204 | VALTEC Вставка резьбовая, нерж. сталь, с нар.р., d - 22, d1 - 1/2" | шт | 445
VTi.906.I.002806 | VALTEC Вставка резьбовая, нерж. сталь, с нар.р., d - 28, d1 - 1" | шт | 802
VTi.906.I.002805 | VALTEC Вставка резьбовая, нерж. сталь, с нар.р., d - 28, d1 - 3/4" | шт | 605
VTi.906.I.003507 | VALTEC Вставка резьбовая, нерж. сталь, с нар.р., d - 35, d1 - 1 1/4" | шт | 1082
VTi.906.I.004208 | VALTEC Вставка резьбовая, нерж. сталь, с нар.р., d - 42, d1 - 1 1/2" | шт | 1413
VTi.907.I.001504 | VALTEC Вставка резьбовая, нерж.сталь, с вн.р., d - 15, G - 1/2" | шт | 287
VTi.907.I.002204 | VALTEC Вставка резьбовая, нерж.сталь, с вн.р., d - 22, G - 1/2" | шт | 343
VTi.907.I.002205 | VALTEC Вставка резьбовая, нерж.сталь, с вн.р., d - 22, G - 3/4" | шт | 517
VTi.907.I.002805 | VALTEC Вставка резьбовая, нерж.сталь, с вн.р., d - 28, G - 3/4" | шт | 615
VTi.907.I.005409 | VALTEC Вставка резьбовая, нерж.сталь, с вн.р., d - 54, G - 2" | шт | 1893
VTi.906.I.001504 | VALTEC Вставка резьбовая, нерж.сталь, с нар.р., d - 15, G - 1/2" | шт | 354
VTi.906.I.002205 | VALTEC Вставка резьбовая, нерж.сталь, с нар.р., d - 22, G - 3/4" | шт | 549
VTi.906.I.005409 | VALTEC Вставка резьбовая, нерж.сталь, с нар.р., d - 54, G - 2" | шт | 2256
VTp.789.105.05 | VALTEC Вставка ремонтная для счетчика воды, нейлон, длина 105 мм, DN20, G - 1" | шт | 112
VTp.789.110.04 | VALTEC Вставка ремонтная для счетчика воды, нейлон, длина 110 мм, DN15, G - 3/4" | шт | 106
VTp.789.080.04 | VALTEC Вставка ремонтная для счетчика воды, нейлон, длина 80 мм, DN15, G - 3/4" | шт | 96
VT.VZT.16.R | VALTEC Втулка защитная на теплоизоляцию, d - 16, красная | шт | 46
VT.VZT.16.B | VALTEC Втулка защитная на теплоизоляцию, d - 16, синяя | шт | 46
VT.VZT.16.R0 | VALTEC Втулка защитная на теплоизоляцию, d - 16мм, красная (нов) | шт | 25
VT.VZT.16.B0 | VALTEC Втулка защитная на теплоизоляцию, d - 16мм, синяя (нов) | шт | 25
VT.VZT.20.R | VALTEC Втулка защитная на теплоизоляцию, d - 20, красная | шт | 54
VT.VZT.20.B | VALTEC Втулка защитная на теплоизоляцию, d - 20, синяя | шт | 54
VT.VZT.20.R0 | VALTEC Втулка защитная на теплоизоляцию, d - 20мм, красная (нов) | шт | 29
VT.VZT.20.B0 | VALTEC Втулка защитная на теплоизоляцию, d - 20мм, синяя (нов) | шт | 29
VTr.654.NE.0510 | VALTEC Гайка накидная с штуцером для дренажного крана VT.430, "евроконус", d - 3/4" | шт | 44
VT.CAR20.I.04001 | VALTEC Гаситель гидроударов мембранный с манометром | шт | 2470
VT.CAR19.I.04001 | VALTEC Гаситель гидроударов мембранный, 0,162л. (нерж) | шт | 3333
OR.0198.N.04 | VALTEC Гаситель гидроударов пружинный | шт | 2967
04013 | VALTEC Герметик анаэробный "СантехмастерГель" ЗЕЛЕНЫЙ, тюбик 15гр.блистер | шт | 251
04015 | VALTEC Герметик анаэробный "СантехмастерГель" ЗЕЛЕНЫЙ, тюбик 60гр., блистер | шт | 637
04017 | VALTEC Герметик анаэробный "СантехмастерГель" синий, тюбик 15гр.блистер | шт | 251
04019 | VALTEC Герметик анаэробный "СантехмастерГель" синий, тюбик 60гр., блистер | шт | 637
VTc.100.SH.070603 | VALTEC Гидроразделитель с коллектором, гориз., 3 контура, до 70 кВт | шт | 10804
VTc.100.SH.070605 | VALTEC Гидроразделитель с коллектором, гориз., 5 контуров, до 70 кВт | шт | 13991
VTm.400.BG.001622 | VALTEC Гильза (надвижной фитинг), d - 16*2,2 | шт | 91
VTm.400.BG.002028 | VALTEC Гильза (надвижной фитинг), d - 20*2,8 | шт | 107
VTm.400.BG.002535 | VALTEC Гильза (надвижной фитинг), d - 25*3,5 | шт | 165
VTm.400.BG.003244 | VALTEC Гильза (надвижной фитинг), d - 32*4,4 | шт | 299
VTr.551.N.04064 | VALTEC Гильза для погружного датчика температуры, длина 64мм, d - 1/2" | шт | 296
VTr.551.N.04090 | VALTEC Гильза для погружного датчика температуры, длина 90мм, d - 1/2" | шт | 331
VTm.290.N.000016 | VALTEC Гильза для пресс-фитинга, d - 16 | шт | 47
VTm.290.N.000020 | VALTEC Гильза для пресс-фитинга, d - 20 | шт | 60
VTm.290.N.000026 | VALTEC Гильза для пресс-фитинга, d - 26 | шт | 77
VTm.290.N.000032 | VALTEC Гильза для пресс-фитинга, d - 32 | шт | 104
VTm.400.G.002028 | VALTEC Гильза надвижная (фитинг), d - 20*2,8 | шт | 94
VTm.400.G.002535 | VALTEC Гильза надвижная (фитинг), d - 25*3,5 | шт | 127
OR.551 | VALTEC Гильза погружная, d - 1/2" | шт | 878
VTm.400.BC.001622 | VALTEC Гильза хромированная (надвижной фитинг), d - 16*2,2 | шт | 104
VTm.400.BC.002028 | VALTEC Гильза хромированная (надвижной фитинг), d - 20*2,8 | шт | 122
2738 | VALTEC Гратосниматель (4-40мм, CU, S, SS) 1500002738 | шт | 944
VT.922993.SS.1054 | VALTEC Гратосниматель, 10-54 мм | шт | 6552
VT.922994.SS.0838 | VALTEC Гратосниматель, 8-38 мм | шт | 4549
VT.461.N.04 | VALTEC Группа безопасности бойлера (группа d - 1/2" + сифон) | шт | 3335
VT.461.N.05 | VALTEC Группа безопасности бойлера (группа d - 3/4" + сифон + переходник G -3/4", G1 -1/2") | шт | 4049
VT.461.NC.05 | VALTEC Группа безопасности бойлера, d - 3/4" | шт | 1333
VT.460.0.0 | VALTEC Группа безопасности котла, G - 1" | шт | 2808
VT.495.0.0 | VALTEC Группа безопасности расширительного бака, d - 3/4" | шт | 2808
VT.460.0.3 | VALTEC Группа безопасности с латунным корпусом (с манометрами 0-4 бар ) | шт | 2808
VT.495.0.3 | VALTEC Группа безопасности стальная стальная консольная (с манометрами 0-4 бар) | шт | 2808
VTc.594.EMNX.0610 | VALTEC Группа коллекторная в сборе, Евроконус, 10 вых., d - 1", d1 - 3/4" | шт | 37589
VTc.594.EMNX.0611 | VALTEC Группа коллекторная в сборе, Евроконус, 11 вых., d - 1", d1 - 3/4" | шт | 42460
VTc.594.EMNX.0612 | VALTEC Группа коллекторная в сборе, Евроконус, 12 вых., d - 1", d1 - 3/4" | шт | 46419
VTc.594.EMNX.0603 | VALTEC Группа коллекторная в сборе, Евроконус, 3 вых., d - 1", d1 - 3/4" | шт | 18466
VTc.594.EMNX.0604 | VALTEC Группа коллекторная в сборе, Евроконус, 4 вых., d - 1", d1 - 3/4" | шт | 20468
VTc.594.EMNX.0605 | VALTEC Группа коллекторная в сборе, Евроконус, 5 вых., d - 1", d1 - 3/4" | шт | 24597
VTc.594.EMNX.0606 | VALTEC Группа коллекторная в сборе, Евроконус, 6 вых., d - 1", d1 - 3/4" | шт | 26212
VTc.594.EMNX.0607 | VALTEC Группа коллекторная в сборе, Евроконус, 7 вых., d - 1", d1 - 3/4" | шт | 30577
VTc.594.EMNX.0608 | VALTEC Группа коллекторная в сборе, Евроконус, 8 вых., d - 1", d1 - 3/4" | шт | 34435
VTc.594.EMNX.0609 | VALTEC Группа коллекторная в сборе, Евроконус, 9 вых., d - 1", d1 - 3/4" | шт | 36598
VTc.596.EMNX.0610 | VALTEC Группа коллекторная со встр. расх. в сборе, Евроконус, 10 вых., d - 1", d1 - 3/4" | шт | 55572
VTc.596.EMNX.0611 | VALTEC Группа коллекторная со встр. расх. в сборе, Евроконус, 11 вых., d - 1", d1 - 3/4" | шт | 60356
VTc.596.EMNX.0612 | VALTEC Группа коллекторная со встр. расх. в сборе, Евроконус, 12 вых., d - 1", d1 - 3/4" | шт | 64316
VTc.596.EMNX.0603 | VALTEC Группа коллекторная со встр. расх. в сборе, Евроконус, 3 вых., d - 1", d1 - 3/4" | шт | 22263
VTc.596.EMNX.0604 | VALTEC Группа коллекторная со встр. расх. в сборе, Евроконус, 4 вых., d - 1", d1 - 3/4" | шт | 25777
VTc.596.EMNX.0605 | VALTEC Группа коллекторная со встр. расх. в сборе, Евроконус, 5 вых., d - 1", d1 - 3/4" | шт | 30473
VTc.596.EMNX.0606 | VALTEC Группа коллекторная со встр. расх. в сборе, Евроконус, 6 вых., d - 1", d1 - 3/4" | шт | 37773
VTc.596.EMNX.0607 | VALTEC Группа коллекторная со встр. расх. в сборе, Евроконус, 7 вых., d - 1", d1 - 3/4" | шт | 40181
VTc.596.EMNX.0608 | VALTEC Группа коллекторная со встр. расх. в сборе, Евроконус, 8 вых., d - 1", d1 - 3/4" | шт | 44924
VTc.596.EMNX.0609 | VALTEC Группа коллекторная со встр. расх. в сборе, Евроконус, 9 вых., d - 1", d1 - 3/4" | шт | 50925
VTc.586.EMNX.0610 | VALTEC Группа коллекторная, нерж, со встр. расх. в сборе, Евроконус, 10 вых., с расходомером VT.AC674, d - 1", d1 - 3/4" | шт | 38528
VTc.589.EMNX.0610 | VALTEC Группа коллекторная, нерж, со встр. расх. в сборе, Евроконус, 10 вых., с расходомером VT.AC674.V, d - 1", d1 - 3/4" | шт | 23863
VTc.586.EMNX.0611 | VALTEC Группа коллекторная, нерж, со встр. расх. в сборе, Евроконус, 11 вых., d - 1", d1 - 3/4" | шт | 41435
VTc.586.EMNX.0612 | VALTEC Группа коллекторная, нерж, со встр. расх. в сборе, Евроконус, 12 вых., d - 1", d1 - 3/4" | шт | 43834
VTc.586.EMNX.0602 | VALTEC Группа коллекторная, нерж, со встр. расх. в сборе, Евроконус, 2 вых., d - 1", d1 - 3/4" | шт | 14929
VTc.586.EMNX.0603 | VALTEC Группа коллекторная, нерж, со встр. расх. в сборе, Евроконус, 3 вых., с расходомером VT.AC674, d - 1", d1 - 3/4" | шт | 17187
VTc.589.EMNX.0603 | VALTEC Группа коллекторная, нерж, со встр. расх. в сборе, Евроконус, 3 вых., с расходомером VT.AC674.V, d - 1", d1 - 3/4" | шт | 9627
VTc.586.EMNX.0604 | VALTEC Группа коллекторная, нерж, со встр. расх. в сборе, Евроконус, 4 вых., с расходомером VT.AC674, d - 1", d1 - 3/4" | шт | 19120
VTc.589.EMNX.0604 | VALTEC Группа коллекторная, нерж, со встр. расх. в сборе, Евроконус, 4 вых., с расходомером VT.AC674.V, d - 1", d1 - 3/4" | шт | 10488
VTc.586.EMNX.0605 | VALTEC Группа коллекторная, нерж, со встр. расх. в сборе, Евроконус, 5 вых., с расходомером VT.AC674, d - 1", d1 - 3/4" | шт | 22023
VTc.589.EMNX.0605 | VALTEC Группа коллекторная, нерж, со встр. расх. в сборе, Евроконус, 5 вых., с расходомером VT.AC674.V, d - 1", d1 - 3/4" | шт | 11698
VTc.586.EMNX.0606 | VALTEC Группа коллекторная, нерж, со встр. расх. в сборе, Евроконус, 6 вых., с расходомером VT.AC674, d - 1", d1 - 3/4" | шт | 25515
VTc.589.EMNX.0606 | VALTEC Группа коллекторная, нерж, со встр. расх. в сборе, Евроконус, 6 вых., с расходомером VT.AC674.V, d - 1", d1 - 3/4" | шт | 14446
VTc.586.EMNX.0607 | VALTEC Группа коллекторная, нерж, со встр. расх. в сборе, Евроконус, 7 вых., с расходомером VT.AC674, d - 1", d1 - 3/4" | шт | 28920
VTc.589.EMNX.0607 | VALTEC Группа коллекторная, нерж, со встр. расх. в сборе, Евроконус, 7 вых., с расходомером VT.AC674.V, d - 1", d1 - 3/4" | шт | 16547
VTc.586.EMNX.0608 | VALTEC Группа коллекторная, нерж, со встр. расх. в сборе, Евроконус, 8 вых., с расходомером VT.AC674, d - 1", d1 - 3/4" | шт | 30580
VTc.589.EMNX.0608 | VALTEC Группа коллекторная, нерж, со встр. расх. в сборе, Евроконус, 8 вых., с расходомером VT.AC674.V, d - 1", d1 - 3/4" | шт | 19201
VTc.586.EMNX.0609 | VALTEC Группа коллекторная, нерж, со встр. расх. в сборе, Евроконус, 9 вых., с расходомером VT.AC674, d - 1", d1 - 3/4" | шт | 34643
VTc.589.EMNX.0609 | VALTEC Группа коллекторная, нерж, со встр. расх. в сборе, Евроконус, 9 вых., с расходомером VT.AC674.V, d - 1", d1 - 3/4" | шт | 21307
VTc.588.EMNX.0610 | VALTEC Группа коллекторная, нерж,, в сборе, Евроконус, 10 вых., d - 1", d1 - 3/4" | шт | 21073
VTc.588.EMNX.0603 | VALTEC Группа коллекторная, нерж,, в сборе, Евроконус, 3 вых., d - 1", d1 - 3/4" | шт | 8544
VTc.588.EMNX.0604 | VALTEC Группа коллекторная, нерж,, в сборе, Евроконус, 4 вых., d - 1", d1 - 3/4" | шт | 10238
VTc.588.EMNX.0605 | VALTEC Группа коллекторная, нерж,, в сборе, Евроконус, 5 вых., d - 1", d1 - 3/4" | шт | 10841
VTc.588.EMNX.0606 | VALTEC Группа коллекторная, нерж,, в сборе, Евроконус, 6 вых., d - 1", d1 - 3/4" | шт | 14300
VTc.588.EMNX.0607 | VALTEC Группа коллекторная, нерж,, в сборе, Евроконус, 7 вых., d - 1", d1 - 3/4" | шт | 14830
VTc.588.EMNX.0608 | VALTEC Группа коллекторная, нерж,, в сборе, Евроконус, 8 вых., d - 1", d1 - 3/4" | шт | 16955
VTc.588.EMNX.0609 | VALTEC Группа коллекторная, нерж,, в сборе, Евроконус, 9 вых., d - 1", d1 - 3/4" | шт | 19115
VT.AE1000 | VALTEC Датчик выносной для EQUICALOR | шт | 3412
VT.C.MINI.0 | VALTEC Датчик температуры комнатный беспроводной | шт | 5587
VT.C8.ZR.0 | VALTEC Датчик температуры наружного воздуха беспроводной | шт | 5215
VT.AC501.0.0 | VALTEC Датчик температуры пола | шт | 487
VT.C8.F.0 | VALTEC Датчик температуры пола комнатный беспроводной | шт | 8094
OR.1809.04 | VALTEC Демпферная трубка, d - 1/2" | шт | 1481
VT.1809.RN.04 | VALTEC Демпферная трубка, G - 1/2" | шт | 1254
EKTDK.2.25070 | VALTEC Дюбель-крюк двойной, 16-25, длина 70 мм | шт | 11.5
EKTDK.2.32100 | VALTEC Дюбель-крюк двойной, 16-32, длина 100 мм | шт | 15.2
2.1632100 | VALTEC Дюбель-крюк двойной, d - 16-32, длина 100 мм | шт | 9.5
2.1632080 | VALTEC Дюбель-крюк двойной, d - 16-32, длина 80 мм | шт | 8.5
EKTDK.1.25070 | VALTEC Дюбель-крюк одинарный, 16-25, длина 70 мм | шт | 10.5
1.1632080 | VALTEC Дюбель-крюк одинарный, d - 16-32, длина 80 мм | шт | 7.5
VT.4430.NE.15 | VALTEC Евроконус для медной трубы, d - 15 | шт | 287
VT.4410.NE.16 | VALTEC Евроконус для пласт. трубы, d - 16*2,0 | шт | 312
VT.4410.NE.1622 | VALTEC Евроконус для пласт. трубы, d - 16*2,2 | шт | 312
VT.4410.NE.20 | VALTEC Евроконус для пласт. трубы, d - 20*2,0 | шт | 366
VT.4410.NVE.2028 | VALTEC Евроконус для пласт. трубы, d - 20*2,8 | шт | 235
VT.4410.NE.2028 | VALTEC Евроконус для пласт. трубы, d - 20*2,8 | шт | 353
VTr.583.GK.0003 | VALTEC Заглушка (1B03000) | шт | 156
VTp.790.0.020 | VALTEC Заглушка PPR, d - 20 | шт | 10.9
VT.145.G.01 | VALTEC Заглушка корпуса автоматического клапана, размер 1 (20 мм) ACC0080 | шт | 688
VT.145.G.02 | VALTEC Заглушка корпуса автоматического клапана, размер 2 (40 мм) ACC0081 | шт | 2055
VT.145.D.03 | VALTEC Заглушка корпуса автоматического клапана, размер 3 (50 мм чугун) | шт | 4524
VTr.603.N.0004 | VALTEC Заглушка с ушком для пломбировки, вн., d - 1/2" | шт | 75
VTr.603.N.0005 | VALTEC Заглушка с ушком для пломбировки, вн., d - 3/4" | шт | 126
ТП10025317 | VALTEC Заглушка, 20x20 левая | шт | 57
ТП10025316 | VALTEC Заглушка, 20x20 правая | шт | 57
ТП10025315 | VALTEC Заглушка, 37x37 левая | шт | 57
ТП10025314 | VALTEC Заглушка, 37x37 правая | шт | 57
VTr.590.N.0008 | VALTEC Заглушка, вн., d - 1 1/2" | шт | 543
VTr.590.N.0007 | VALTEC Заглушка, вн., d - 1 1/4" | шт | 364
VTr.590.N.0006 | VALTEC Заглушка, вн., d - 1" | шт | 162
VTr.590.N.0004 | VALTEC Заглушка, вн., d - 1/2" | шт | 65
VTr.590.N.0009 | VALTEC Заглушка, вн., d - 2" | шт | 870
VTr.590.N.0005 | VALTEC Заглушка, вн., d - 3/4" | шт | 116
VTi.961.I.000015 | VALTEC Заглушка, нерж. сталь, d - 15 | шт | 191
VTi.961.I.000018 | VALTEC Заглушка, нерж. сталь, d - 18 | шт | 237
VTi.961.I.000022 | VALTEC Заглушка, нерж. сталь, d - 22 | шт | 287
VTi.961.I.000028 | VALTEC Заглушка, нерж. сталь, d - 28 | шт | 371
VTi.961.I.000035 | VALTEC Заглушка, нерж. сталь, d - 35 | шт | 549
VTi.961.I.000042 | VALTEC Заглушка, нерж. сталь, d - 42 | шт | 597
VTi.961.I.000054 | VALTEC Заглушка, нерж. сталь, d - 54 | шт | 762
H.012.08 | VALTEC Задвижка Enolgas, PN 16, d - 1 1/2" | шт | 2253
H.012.07 | VALTEC Задвижка Enolgas, PN 16, d - 1 1/4" | шт | 1821
H.012.06 | VALTEC Задвижка Enolgas, PN 16, d - 1" | шт | 1245
H.012.04 | VALTEC Задвижка Enolgas, PN 16, d - 1/2" | шт | 689
H.012.10 | VALTEC Задвижка Enolgas, PN 16, d - 2 1/2" | шт | 5051
H.012.09 | VALTEC Задвижка Enolgas, PN 16, d - 2" | шт | 3642
H.012.11 | VALTEC Задвижка Enolgas, PN 16, d - 3" | шт | 6346
H.012.05 | VALTEC Задвижка Enolgas, PN 16, d - 3/4" | шт | 932
H.012.12 | VALTEC Задвижка Enolgas, PN 16, d - 4" | шт | 12894
VT.012.G.06 | VALTEC Задвижка, PN 16, d - 1" | шт | 1311
VT.012.G.04 | VALTEC Задвижка, PN 16, d - 1/2" | шт | 684
VT.012.G.05 | VALTEC Задвижка, PN 16, d - 3/4" | шт | 946
VTp.795.0.3240 | VALTEC Зачистка специальная для армированной трубы, d - 32+40 | шт | 1868
VTs.VALMIX.N.01 | VALTEC Золотник с сальниковым узлом в сборе для НСУ VALMIX | шт | 212.12
VT.116.N.06 | VALTEC Инвертор потока для косого фильтра, арт. VT.192, d - 1" | шт | 285
VT.116.N.04 | VALTEC Инвертор потока для косого фильтра, арт. VT.192, d - 1/2" | шт | 97
VT.116.N.05 | VALTEC Инвертор потока для косого фильтра, арт. VT.192, d - 3/4" | шт | 157
VT.1240.FT.1632 | VALTEC Инструмент ручной (комплект) для монтажа надвижных фитингов | шт | 39585
VT.ST.WIFI.RS.0 | VALTEC Интернет модуль для беспроводного зонального контроллера | шт | 41950
WIFI RS | VALTEC Интернет модуль для беспроводного зонального контроллера (TECH) | шт | 41950
VTm.396.0.162026 | VALTEC Калибр для м/п трубы с ножами для снятия фаски, d - 16-20-26 | шт | 210
VTm.396.0.263240 | VALTEC Калибр для м/п трубы, с ножами для снятия фаски, d - 26-32-40 | шт | 505
VTs.089.N.01 | VALTEC Картридж для DN - 15; DN - 20; DN - 25 | шт | 422
VTs.089.N.02 | VALTEC Картридж для DN - 32; DN - 40 | шт | 1143
VT.146.G.0117 | VALTEC Картридж регулятора перепада давления настраиваемый с регулирующим клапаном, размер 1. 3-17 кПа 9-6 | шт | 8802
VT.146.G.0135 | VALTEC Картридж регулятора перепада давления регулируемый, размер 1. 3-35 кПа (ADP.1) | шт | 8208
VT.143.N.0150 | VALTEC Картридж регулятора перепада давления регулируемый, размер 1., 5-50 кПа, 15-1500 л/час. (EDP.1) | шт | 4264
VT.143.N.0260 | VALTEC Картридж регулятора перепада давления регулируемый, размер 2., 10-60 кПа, 15-6000 л/час. (EDP.2) | шт | 8037
VT.143.N.0310 | VALTEC Картридж регулятора перепада давления регулируемый, размер 3. 5-100 кПа 15-14000 л/час. (EDP.3) | шт | 12097
VT.144.G.0120 | VALTEC Картридж регулятора перепада давления фиксированный, размер 1., 20 кПа, 50-960 л/час (SDP.20) | шт | 2259
VTs.089.NH.01 | VALTEC Картридж редуктора мембранного, DN - 25, с повышенным расходом | шт | 621
VTs.089.N.03 | VALTEC Картридж редуктора мембранного, DN - 50 | шт | 1561
VT.PICC.G.035 | VALTEC Картридж с встр.рег.клап для корп. S, 16-200 кПа, 37-575 л/ч, серый, d - 1/2" или 3/4" (590123) | шт | 13064
VT.PICC.G.136 | VALTEC Картридж с встр.рег.клап. для корп. M, 16-400 кПа, 865-4630 л/ч, черный, d - 1" (590125) | шт | 25863
VT.PICC.G.036 | VALTEC Картридж с встр.рег.клап. для корп. S, 30-400 кПа, 64-1110 л/ч, черный, d - 1/2" или 3/4" (590124) | шт | 13064
VT.PICC.G.125 | VALTEC Картридж с откр. настр. для корп. M, 17–400 кПа, 535-5830 л/ч, черный/серый, d - 1" (590122) | шт | 12557
VT.PICC.G.022 | VALTEC Картридж с откр. настр. для корп. S, 17-200 кПа, 276-825 л/ч, красный/белый, d - 1/2" или 3/4" (590118) | шт | 6684
VT.PICC.G.020 | VALTEC Картридж с откр. настр. для корп. S, 17-210 кПа, 100-412 л/ч, черный/белый, d - 1/2" или 3/4" (590116) | шт | 6650
VT.PICC.G.021 | VALTEC Картридж с откр. настр. для корп. S, 17-210 кПа, 157-609 л/ч, зеленый/белый, d - 1/2" или 3/4" (590117) | шт | 6916
VT.PICC.G.025 | VALTEC Картридж с откр. настр. для корп. S, 30-400 кПа, 238-896 л/ч, зеленый/серый, d - 1/2" или 3/4" (590121) | шт | 6650
VT.PICC.G.024 | VALTEC Картридж с открытой настройкой., 30-400 кПа, 138-615 л/ч, черный (590120) | шт | 6547
VT.PICC.G.023 | VALTEC Картридж с открытой настройкой., 30-400 кПа, 406-1270 л/ч, красный (590119) | шт | 6809
NVTPBC | VALTEC Каталог «Сантехнические наклейки» | шт | 1170
BDF | VALTEC Катушка для эл. магн. соленоидного клапана CEME 86, d - 1/2"-2" | шт | 743
4A7 | VALTEC Катушка для эл. магн. соленоидного клапана CEME 87, d - 1/2"-2" | шт | 726
VT.CM.06RS.R.LA | VALTEC Квартирная станция, т/сч, RS-485, обр.труб, 0,6 куб.м/час. лев (231113) | шт | 93100
VT.CM.06RS.R.RA | VALTEC Квартирная станция, т/сч, RS-485, обр.труб, 0,6 куб.м/час. прав (231113) | шт | 93100
VT.054.NLF.04 | VALTEC Клапан балансировочный с пониженной пропускной способностью, G - 1/2" (Kvs 2,8) | шт | 1403
VT.054.N.09 | VALTEC Клапан балансировочный, d - 2" | шт | 6707
VT.054.N.08 | VALTEC Клапан балансировочный, G - 1 1/2" | шт | 5517
VT.054.N.07 | VALTEC Клапан балансировочный, G - 1 1/4" | шт | 3282
VT.054.N.06 | VALTEC Клапан балансировочный, G - 1" | шт | 2527
VT.054.N.04 | VALTEC Клапан балансировочный, G - 1/2" | шт | 1313
VT.054.N.05 | VALTEC Клапан балансировочный, G - 3/4" | шт | 1770
VT.042.G.30006 | VALTEC Клапан запорно-регулировочный, d - 1" | шт | 8425
VT.042.G.30004 | VALTEC Клапан запорно-регулировочный, d - 1/2" | шт | 6824
VT.042.G.30005 | VALTEC Клапан запорно-регулировочный, d - 3/4" | шт | 7243
VT.VTC30.N.0 | VALTEC Клапан запорный для коллекторных блоков | шт | 1220
VT.020.NR.04 | VALTEC Клапан настроечный прямой (с доп. уплотнением), d - 1/2" | шт | 639
VT.020.NER.04 | VALTEC Клапан настроечный прямой (с доп. уплотнением), евроконус, d - 1/2" | шт | 598
VT.020.N.04 | VALTEC Клапан настроечный прямой, d - 1/2" | шт | 1150
VT.020.N.05 | VALTEC Клапан настроечный прямой, d - 3/4" | шт | 1630
VT.AC674.V.0 | VALTEC Клапан настроечный с расходомером, коллекторный, встраиваемый (для VTc.589) | шт | 539
VT.AC674 | VALTEC Клапан настроечный с расходомером, коллекторный, встраиваемый (для VTc.596 и 586) | шт | 1375
VT.019.NR.04 | VALTEC Клапан настроечный угловой (с доп. уплотнением), d - 1/2" | шт | 567
VT.019.NER.04 | VALTEC Клапан настроечный угловой (с доп. уплотнением), евроконус, d - 1/2" | шт | 563
VT.019.N.04 | VALTEC Клапан настроечный угловой, d - 1/2" | шт | 1022
VT.019.N.05 | VALTEC Клапан настроечный угловой, d - 3/4" | шт | 1506
VT.151.N.06 | VALTEC Клапан обратный (латунный золотник), d - 1" | шт | 937
VT.151.N.04 | VALTEC Клапан обратный (латунный золотник), d - 1/2" | шт | 413
VT.151.N.05 | VALTEC Клапан обратный (латунный золотник), d - 3/4" | шт | 623
H.161.08 | VALTEC Клапан обратный Enolgas, d - 1 1/2" | шт | 1589
H.161.07 | VALTEC Клапан обратный Enolgas, d - 1 1/4" | шт | 1252
H.161.06 | VALTEC Клапан обратный Enolgas, d - 1" | шт | 748
H.161.04 | VALTEC Клапан обратный Enolgas, d - 1/2" | шт | 474
H.161.09 | VALTEC Клапан обратный Enolgas, d - 2" | шт | 3001
H.161.11 | VALTEC Клапан обратный Enolgas, d - 3" | шт | 7993
H.161.05 | VALTEC Клапан обратный Enolgas, d - 3/4" | шт | 569
VT.141.0.04 | VALTEC Клапан обратный для водосчетчика, d - 1/2" | шт | 44
VT.202.N.07 | VALTEC Клапан обратный для гравитационных систем, d - 1 1/4" | шт | 5218
VT.202.N.06 | VALTEC Клапан обратный для гравитационных систем, d - 1" | шт | 3004
VT.171.N.07 | VALTEC Клапан обратный с дренажем и воздухоотводчиком, d - 1 1/4" | шт | 3048
VT.171.N.06 | VALTEC Клапан обратный с дренажем и воздухоотводчиком, d - 1" | шт | 2036
VT.171.N.04 | VALTEC Клапан обратный с дренажем и воздухоотводчиком, d - 1/2" | шт | 941
VT.171.N.05 | VALTEC Клапан обратный с дренажем и воздухоотводчиком, d - 3/4" | шт | 1355
VT.161.N.08 | VALTEC Клапан обратный, d - 1 1/2" | шт | 1844
VT.151.N.08 | VALTEC Клапан обратный, d - 1 1/2" (латунный золотник) | шт | 2024
VT.161.N.07 | VALTEC Клапан обратный, d - 1 1/4" | шт | 1071
VT.151.N.07 | VALTEC Клапан обратный, d - 1 1/4" (латунный золотник) | шт | 1515
VT.161.N.06 | VALTEC Клапан обратный, d - 1" | шт | 766
VT.161.N.04 | VALTEC Клапан обратный, d - 1/2" | шт | 377
VT.161.N.09 | VALTEC Клапан обратный, d - 2" | шт | 2624
VT.151.N.09 | VALTEC Клапан обратный, d - 2" (латунный золотник) | шт | 3019
VT.161.N.05 | VALTEC Клапан обратный, d - 3/4" | шт | 463
VT.539.NO.04 | VALTEC Клапан отсекающий для монтажа автоматического воздухоотводчика | шт | 163
VT.539.N.04 | VALTEC Клапан отсекающий, d - 1/2" | шт | 163
VT.539.N.03 | VALTEC Клапан отсекающий, d - 3/8" | шт | 105
VT.623.G.05 | VALTEC Клапан перепускной, G - 3/4" | шт | 6523
OR.514 | VALTEC Клапан подпиточный "ALGAR -REG" | шт | 6665
VT.515.N.04 | VALTEC Клапан подпиточный с фильтром и манометром, d - 1/2" | шт | 2712
VT.496.N.0430 | VALTEC Клапан предохр. 3 бара, вн.-нар., d - 1/2" | шт | 574
VT.1831.RG.08 | VALTEC Клапан предохр. регул., 1-16 Бар, d - 1 1/2" | шт | 9648
VT.1831.RG.07 | VALTEC Клапан предохр. регул., 1-16 Бар, d - 1 1/4" | шт | 7795
VT.1831.RG.06 | VALTEC Клапан предохр. регул., 1-16 Бар, d - 1" | шт | 5088
VT.1831.RG.04 | VALTEC Клапан предохр. регул., 1-16 Бар, d - 1/2" | шт | 2503
VT.1831.RG.10 | VALTEC Клапан предохр. регул., 1-16 Бар, d - 2 1/2" | шт | 44408
VT.1831.RG.09 | VALTEC Клапан предохр. регул., 1-16 Бар, d - 2" | шт | 13285
VT.1831.RG.11 | VALTEC Клапан предохр. регул., 1-16 Бар, d - 3" | шт | 55800
VT.1831.RG.05 | VALTEC Клапан предохр. регул., 1-16 Бар, d - 3/4" | шт | 3761
VT.1831.N.08 | VALTEC Клапан предохранительный регулируемый, 1-12 бар, d - 1 1/2" | шт | 7745
VT.1831.N.07 | VALTEC Клапан предохранительный регулируемый, 1-12 бар, d - 1 1/4" | шт | 5235
VT.1831.N.06 | VALTEC Клапан предохранительный регулируемый, 1-12 бар, d - 1" | шт | 3061
VT.1831.N.04 | VALTEC Клапан предохранительный регулируемый, 1-12 бар, d - 1/2" | шт | 1223
VT.1831.N.09 | VALTEC Клапан предохранительный регулируемый, 1-12 бар, d - 2" | шт | 12782
VT.1831.N.05 | VALTEC Клапан предохранительный регулируемый, 1-12 бар, d - 3/4" | шт | 2096
VT.0490.IG.0415 | VALTEC Клапан предохранительный, 1,5 бара, G - 1/2" | шт | 1108
VT.0490.IG.0430 | VALTEC Клапан предохранительный, 3 бар, G - 1/2" | шт | 1108
VT.0490.IG.0460 | VALTEC Клапан предохранительный, 6 бар, G - 1/2" | шт | 997
OR.1831.10 | VALTEC Клапан предохранительный, вн. р, 1-12 бар, d - 2 1/2" | шт | 40293
OR.1831.08 | VALTEC Клапан предохранительный, вн. р., 1-12 бар, d - 1 1/2" | шт | 11050
OR.1831.07 | VALTEC Клапан предохранительный, вн. р., 1-12 бар, d - 1 1/4" | шт | 7927
OR.1831.06 | VALTEC Клапан предохранительный, вн. р., 1-12 бар, d - 1" | шт | 4744
OR.1831.04 | VALTEC Клапан предохранительный, вн. р., 1-12 бар, d - 1/2" | шт | 2617
OR.1831.09 | VALTEC Клапан предохранительный, вн. р., 1-12 бар, d - 2" | шт | 15260
OR.1831.11 | VALTEC Клапан предохранительный, вн. р., 1-12 бар, d - 3" | шт | 51519
OR.1831.05 | VALTEC Клапан предохранительный, вн. р., 1-12 бар, d - 3/4" | шт | 3617
VT.VDC31.N.0 | VALTEC Клапан регулировочный для коллекторных блоков | шт | 1033
VT.018.N.04 | VALTEC Клапан ручной для радиатора, прямой, d - 1/2" | шт | 560
VT.017.N.04 | VALTEC Клапан ручной для радиатора, угловой, d - 1/2" | шт | 531
VT.008.LN.04 | VALTEC Клапан ручной прямой (компактный), d - 1/2" | шт | 585
VT.008.LN.05 | VALTEC Клапан ручной прямой (компактный), d - 3/4" | шт | 1057
VT.008.N.04 | VALTEC Клапан ручной прямой, d - 1/2" | шт | 816
VT.008.N.05 | VALTEC Клапан ручной прямой, d - 3/4" | шт | 1397
VT.007.LN.04 | VALTEC Клапан ручной угловой (компактный), d - 1/2" | шт | 543
VT.007.LN.05 | VALTEC Клапан ручной угловой (компактный), d - 3/4" | шт | 866
VT.007.N.04 | VALTEC Клапан ручной угловой, d - 1/2" | шт | 691
VT.007.N.05 | VALTEC Клапан ручной угловой, d - 3/4" | шт | 1221
VT.048.N.04 | VALTEC Клапан с термостатической головкой для рад., прямой, d - 1/2" | шт | 1250
VT.047.N.04 | VALTEC Клапан с термостатической головкой для рад., угловой, d - 1/2" | шт | 1236
VT.MT10NR | VALTEC Клапан смесительный термостатический трехходовой Thermomi, G - 1/2" (не регул.) | шт | 10545
VT.MT10RU | VALTEC Клапан смесительный термостатический трехходовой Thermomi, G - 1/2" (регул) | шт | 10259
VT.MIX03.G.07 | VALTEC Клапан смесительный трехходовой, d - 1 1/4" | шт | 9444
VT.MIX03.G.06 | VALTEC Клапан смесительный трехходовой, d - 1" | шт | 8097
VT.MIX03.G.05 | VALTEC Клапан смесительный трехходовой, d - 3/4" | шт | 8488
VT.MIX04.G.07 | VALTEC Клапан смесительный четырехходовой, d - 1 1/4" | шт | 10603
VT.MIX04.G.06 | VALTEC Клапан смесительный четырехходовой, d - 1" | шт | 9108
VT.MIX04.G.05 | VALTEC Клапан смесительный четырехходовой, d - 3/4" | шт | 9299
VT.032.NER.04 | VALTEC Клапан термостатический для рад. прямой (с доп. уплотнением), евроконус, d - 1/2" | шт | 865
VT.031.NER.04 | VALTEC Клапан термостатический для рад. угловой (с доп. уплотнением), евроконус, d - 1/2" | шт | 893
VT.032.NR.04 | VALTEC Клапан термостатический для радиатора, прямой (с доп. уплотнением), d - 1/2" | шт | 860
VT.032.N.04 | VALTEC Клапан термостатический для радиатора, прямой, d - 1/2" | шт | 1660
VT.032.N.05 | VALTEC Клапан термостатический для радиатора, прямой, d - 3/4" | шт | 2150
VT.038.N.04 | VALTEC Клапан термостатический для радиатора, прямой, с преднастройкой (KV 0,1-0,6), d - 1/2" | шт | 1872
VT.038.N.05 | VALTEC Клапан термостатический для радиатора, прямой, с преднастройкой (KV 0,1-0,6), d - 3/4" | шт | 2490
VT.031.NR.04 | VALTEC Клапан термостатический для радиатора, угловой (с доп. уплотнением), d - 1/2" | шт | 871
VT.031.N.04 | VALTEC Клапан термостатический для радиатора, угловой, d - 1/2" | шт | 1438
VT.031.N.05 | VALTEC Клапан термостатический для радиатора, угловой, d - 3/4" | шт | 2054
VT.179.N.04 | VALTEC Клапан термостатический для радиатора, угловой, с осевым управлением, d - 1/2" | шт | 1920
VT.037.N.04 | VALTEC Клапан термостатический для радиатора, угловой, с преднастройкой (KV 0,1-0,6), d - 1/2" | шт | 1566
VT.037.N.05 | VALTEC Клапан термостатический для радиатора, угловой, с преднастройкой (KV 0,1-0,6), d - 3/4" | шт | 2248
VT.034.N.04 | VALTEC Клапан термостатический повышенной пропускной спос-ти, прямой, d - 1/2" | шт | 1037
VT.034.N.05 | VALTEC Клапан термостатический повышенной пропускной спос-ти, прямой, d - 3/4" | шт | 1602
VT.033.N.04 | VALTEC Клапан термостатический повышенной пропускной спос-ти, угловой, d - 1/2" | шт | 971
VT.033.N.05 | VALTEC Клапан термостатический повышенной пропускной спос-ти, угловой, d - 3/4" | шт | 1523
VT.035.L.04 | VALTEC Клапан термостатический под приварку, левый, d - 26, d1 - 21, d2 - 26 | шт | 1002
VT.035.R.04 | VALTEC Клапан термостатический под приварку, правый, d - 26, d1 - 21, d2 - 26 | шт | 1002
VT.180.NER.04 | VALTEC Клапан термостатический с преднастр-ой осевой (с доп. уплотн.), с перех. на "евроконус", d - 1/2" | шт | 969
VT.MR01.N.0603 | VALTEC Клапан трехходовой смесительный (с боковым смешиванием, без полного перекрытия), d - 1" | шт | 7273
VT.MR03.N.0603 | VALTEC Клапан трехходовой смесительный (с боковым смешиванием, с возможностью полного перекрытия), d - 1" | шт | 7513
VT.MR02.N.0603 | VALTEC Клапан трехходовый смесительный (с центральным смешиванием), d - 1" | шт | 8049
86-CEME 08 | VALTEC Клапан электро-магнитный мембранный CEME (н.З), d - 1 1/2" (6Вт) | шт | 22856
86-CEME 07 | VALTEC Клапан электро-магнитный мембранный CEME (н.З), d - 1 1/4" (6Вт) | шт | 17958
86-CEME 06 | VALTEC Клапан электро-магнитный мембранный CEME (н.З), d - 1" (6Вт) | шт | 6433
86-CEME 04 | VALTEC Клапан электро-магнитный мембранный CEME (н.З), d - 1/2"(6Вт) | шт | 6796
86-CEME 09 | VALTEC Клапан электро-магнитный мембранный CEME (н.З), d - 2" (6Вт) | шт | 33999
86-CEME 05 | VALTEC Клапан электро-магнитный мембранный CEME (н.З), d - 3/4" (6Вт) | шт | 7646
87-CEME 08 | VALTEC Клапан электро-магнитный мембранный CEME (нО), d - 1 1/2" (6Вт) | шт | 22326
87-CEME 07 | VALTEC Клапан электро-магнитный мембранный CEME (нО), d - 1 1/4" (6Вт) | шт | 18242
87-CEME 06 | VALTEC Клапан электро-магнитный мембранный CEME (нО), d - 1" (6Вт) | шт | 8706
87-CEME 04 | VALTEC Клапан электро-магнитный мембранный CEME (нО), d - 1/2"(6Вт) | шт | 7107
87-CEME 09 | VALTEC Клапан электро-магнитный мембранный CEME (нО), d - 2" (6Вт) | шт | 33432
87-CEME 05 | VALTEC Клапан электро-магнитный мембранный CEME (нО), d - 3/4" (6Вт) | шт | 8035
F320 | VALTEC Клей-герметик анаэробный "Фиксатор №3", для резьбовых соединений, тюбик 20гр | шт | 173
F340 | VALTEC Клей-герметик анаэробный "Фиксатор №3", для резьбовых соединений, тюбик 40гр | шт | 341
10000004 | VALTEC Клипса поворотная для крепление труб 14-20мм к арматурной сетке | шт | 11.2
THZ.K.100 | VALTEC Клипсы для теплоизоляции (ед измерения упак = 100шт) | упак | 261
R.194 | VALTEC Ключ для пласт.фильтра | шт | 186
TENRAD.NK | VALTEC Ключ для пробок и переходников TENRAD | шт | 481
AKEY0407 | VALTEC Ключ для разъемных соединений "американка" (VALTEC, RBM), G - 1/2'', G1 1 1/4'' | шт | 418
AKEY0407R | VALTEC Ключ для разъемных соединений "американка" с трещеткой (VALTEC, RBM), G - 1/2'', G1 1 1/4'' | шт | 1167
TENRAD.NKAV | VALTEC Ключ для ручного воздухоотводчика TENRAD | шт | 20
VT.AC671.0.0607 | VALTEC Ключ для сдвоенного ниппеля, d - 1-1 1/4 | шт | 1176
VT.AC670.0.2427 | VALTEC Ключ для соединителей евроконус, 24/27 мм | шт | 806
TENRAD.NKS | VALTEC Ключ радиаторный (для сборки радиаторов) (TENRAD) | шт | 3797
RKEYRUS | VALTEC Ключ радиаторный (для сборки радиаторов) (Россия) | шт | 887
SK 40025к | VALTEC КОЖУХ для трубы, красный, d - 16 (диаметр 25) | м | 18.9
SK 40032к | VALTEC КОЖУХ для трубы, красный, d - 20 (диаметр 32) | м | 23.7
SK 40040к | VALTEC КОЖУХ для трубы, красный, d - 25(диаметр 40) | м | 36
SK 40025с | VALTEC КОЖУХ для трубы, синий, d - 16 (диаметр 25) | м | 18.9
SK 40032с | VALTEC КОЖУХ для трубы, синий, d - 20 (диаметр 32) | м | 23.7
SK 40040с | VALTEC КОЖУХ для трубы, синий, d - 25(диаметр 40) | м | 36
VTc.510.SS.060403 | VALTEC Коллектор из нерж. стали, с межосевым расст вых. 100мм, нар., 3 вых., d - 1", d1 - 1/2" | шт | 2472
VTc.510.SS.080504 | VALTEC Коллектор из нерж. стали, с межосевым расст вых. 100мм, нар., 4 вых., d - 1 1/2", d1 - 3/4" | шт | 5661
VTc.510.SS.060404 | VALTEC Коллектор из нерж. стали, с межосевым расст вых. 100мм, нар., 4 вых., d - 1", d1 - 1/2" | шт | 3265
VTc.510.SS.080505 | VALTEC Коллектор из нерж. стали, с межосевым расст вых. 100мм, нар., 5 вых., d - 1 1/2", d1 - 3/4" | шт | 7881
VTc.510.SS.060405 | VALTEC Коллектор из нерж. стали, с межосевым расст вых. 100мм, нар., 5 вых., d - 1", d1 - 1/2" | шт | 3971
VTc.510.SS.080506 | VALTEC Коллектор из нерж. стали, с межосевым расст вых. 100мм, нар., 6 вых., d - 1 1/2", d1 - 3/4" | шт | 9118
VTc.510.SS.060406 | VALTEC Коллектор из нерж. стали, с межосевым расст вых. 100мм, нар., 6 вых., d - 1", d1 - 1/2" | шт | 5077
VTc.510.SS.080507 | VALTEC Коллектор из нерж. стали, с межосевым расст вых. 100мм, нар., 7 вых., d - 1 1/2", d1 - 3/4" | шт | 11073
VTc.510.SS.060407 | VALTEC Коллектор из нерж. стали, с межосевым расст вых. 100мм, нар., 7 вых., d - 1", d1 - 1/2" | шт | 5850
VTc.510.SS.060408 | VALTEC Коллектор из нерж. стали, с межосевым расст вых. 100мм, нар., 8 вых., d - 1", d1 - 1/2" | шт | 5834
VTc.505.SS.060510 | VALTEC Коллектор из нерж. стали, с межосевым расст вых. 50мм, евроконус, 10 вых., d - 1", d1 - 3/4" | шт | 5076
VTc.505.SS.060502 | VALTEC Коллектор из нерж. стали, с межосевым расст вых. 50мм, евроконус, 2 вых., d - 1", d1 - 3/4" | шт | 1480
VTc.505.SS.060503 | VALTEC Коллектор из нерж. стали, с межосевым расст вых. 50мм, евроконус, 3 вых., d - 1", d1 - 3/4" | шт | 1988
VTc.505.SS.060504 | VALTEC Коллектор из нерж. стали, с межосевым расст вых. 50мм, евроконус, 4 вых., d - 1", d1 - 3/4" | шт | 2536
VTc.505.SS.060505 | VALTEC Коллектор из нерж. стали, с межосевым расст вых. 50мм, евроконус, 5 вых., d - 1", d1 - 3/4" | шт | 2713
VTc.505.SS.060506 | VALTEC Коллектор из нерж. стали, с межосевым расст вых. 50мм, евроконус, 6 вых., d - 1", d1 - 3/4" | шт | 3182
VTc.505.SS.060507 | VALTEC Коллектор из нерж. стали, с межосевым расст вых. 50мм, евроконус, 7 вых., d - 1", d1 - 3/4" | шт | 3826
VTc.505.SS.060508 | VALTEC Коллектор из нерж. стали, с межосевым расст вых. 50мм, евроконус, 8 вых., d - 1", d1 - 3/4" | шт | 4218
VTc.505.SS.060509 | VALTEC Коллектор из нерж. стали, с межосевым расст вых. 50мм, евроконус, 9 вых., d - 1", d1 - 3/4" | шт | 5072
VTc.510.SS.080503 | VALTEC Коллектор из нерж. стали, с межосевым расстоянием выходов 100 мм, 3 выхода, d - 1 1/2", d1 - 3/4" нар. | шт | 5027
VTc.510.SS.060402 | VALTEC Коллектор из нерж. стали, с м-о расст вых. 100мм, 2 вых., нар.р., d - 1", d1 - 1/2" | шт | 1957
VTc.510.BS.060402 | VALTEC Коллектор из стали (труба d 40), с м-о расст вых. 100мм, G - 1", 2 вых. 1/2" нар. | шт | 1560
VTc.510.BS.060403 | VALTEC Коллектор из стали (труба d 40), с м-о расст вых. 100мм, G - 1", 3 вых. 1/2" нар. | шт | 1781
VTc.510.BS.060407 | VALTEC Коллектор из стали (труба d 40), с м-о расст вых. 100мм, G - 1", 7 вых. 1/2" нар. | шт | 2610
VTc.510.BS.060408 | VALTEC Коллектор из стали (труба d 40), с м-о расст вых. 100мм, G - 1", 8 вых. 1/2" нар. | шт | 2833
VTc.510.BS.060409 | VALTEC Коллектор из стали (труба d 40), с м-о расст вых. 100мм, G - 1", 9 вых. 1/2" нар. | шт | 3032
VTc.510.BS.50060403 | VALTEC Коллектор из стали (труба DN - 50), с м-о расст вых. 100мм, d - 1", d1 - 1/2" нар. (3 вых.) | шт | 2213
VTc.510.BS.50060409 | VALTEC Коллектор из стали (труба DN - 50), с м-о расст вых. 100мм, d - 1", d1 - 1/2" нар. (9 вых.) | шт | 3865
VTc.510.BS.060404 | VALTEC Коллектор из стали (труба DN 40), с межосевым расст вых. 100 мм 4 вых., нар., d - 1", d1 - 1/2" | шт | 1962
VTc.510.BS.060405 | VALTEC Коллектор из стали (труба DN 40), с межосевым расст вых. 100 мм 5 вых., нар., d - 1", d1 - 1/2" | шт | 2185
VTc.510.BS.060406 | VALTEC Коллектор из стали (труба DN 40), с межосевым расст вых. 100 мм 6 вых., нар., d - 1", d1 - 1/2" | шт | 2377
VTc.510.BS.50060404 | VALTEC Коллектор из стали (труба ДУ-50), с м-о расст вых. 100мм, 1"х 4 вых. 1/2" нар. | шт | 2391
VTc.510.BS.50060405 | VALTEC Коллектор из стали (труба ДУ-50), с м-о расст вых. 100мм, 1"х 5 вых. 1/2" нар. | шт | 2612
VTc.510.BS.50060406 | VALTEC Коллектор из стали (труба ДУ-50), с м-о расст вых. 100мм, 1"х 6 вых. 1/2" нар. | шт | 2879
VTc.510.BS.50060407 | VALTEC Коллектор из стали (труба ДУ-50), с м-о расст вых. 100мм, 1"х 7 вых. 1/2" нар. | шт | 3229
VTc.510.BS.50060408 | VALTEC Коллектор из стали (труба ДУ-50), с м-о расст вых. 100мм, 1"х 8 вых. 1/2" нар. | шт | 3478
MKc.580.Y.0502 | VALTEC Коллектор с отсекающими кранами, 2 выхода, нар. р., d - 3/4", d1 - 1/2" | шт | 856
VTc.580.NE.0603 | VALTEC Коллектор с отсекающими кранами, 3 вых., евроконус, d - 1", d1 - 3/4" | шт | 2035
MKc.580.Y.0503 | VALTEC Коллектор с отсекающими кранами, 3 выхода, нар. р., d - 3/4", d1 - 1/2" | шт | 1207
VTc.580.NE.0602 | VALTEC Коллектор с отсекающими кранами, евроконус, 2 вых., d - 1", d1 - 3/4" | шт | 1613
VTc.580.N.0602 | VALTEC Коллектор с отсекающими кранами, нар., 2 вых., d - 1", d1 - 1/2" | шт | 1479
VTc.580.N.0502 | VALTEC Коллектор с отсекающими кранами, нар., 2 вых., d - 3/4", d1 - 1/2" | шт | 1200
VTc.580.N.0603 | VALTEC Коллектор с отсекающими кранами, нар., 3 вых., d - 1", d1 - 1/2" | шт | 1873
VTc.580.N.0503 | VALTEC Коллектор с отсекающими кранами, нар., 3 вых., d - 3/4", d1 - 1/2" | шт | 1803
VTc.570.N.0502 | VALTEC Коллектор с регул. вентилями (на подающий трубопровод) 2 вых., нар., d - 3/4", d1 - 1/2" | шт | 1739
VTc.570.N.0503 | VALTEC Коллектор с регул. вентилями (на подающий трубопровод) 3 вых., нар., d - 3/4", d1 - 1/2" | шт | 2442
VTc.560.NE.060502 | VALTEC Коллектор с регул. вентилями, 2 вых., евроконус, d - 1", d1 - 3/4" | шт | 2016
VTc.560.NE.060503 | VALTEC Коллектор с регул. вентилями, 3 вых., евроконус, d - 1", d1 - 3/4" | шт | 2756
VTc.570.NE.0604 | VALTEC Коллектор с регул. вентилями, 4 вых., d - 1", d1 - 3/4" Евроконус (на подающий трубопровод) | шт | 4465
VTc.560.NE.060504 | VALTEC Коллектор с регул. вентилями, 4 вых., евроконус, d - 1", d1 - 3/4" | шт | 3596
VTc.570.N.0504 | VALTEC Коллектор с регул. вентилями, 4 вых., нар.р. (на подающий трубопровод), d - 3/4", d1 - 1/2" | шт | 3265
VTc.560.N.0602 | VALTEC Коллектор с регул. вентилями, нар., 2 вых., d - 1", d1 - 1/2" | шт | 1533
VTc.560.N.0502 | VALTEC Коллектор с регул. вентилями, нар., 2 вых., d - 3/4", d1 - 1/2" | шт | 1238
VTc.560.N.0603 | VALTEC Коллектор с регул. вентилями, нар., 3 вых., d - 1", d1 - 1/2" | шт | 2276
VTc.560.N.0503 | VALTEC Коллектор с регул. вентилями, нар., 3 вых., d - 3/4", d1 - 1/2" | шт | 1575
VTc.560.N.0604 | VALTEC Коллектор с регул. вентилями, нар., 4 вых., d - 1", d1 - 1/2" | шт | 2593
VTc.560.N.0504 | VALTEC Коллектор с регул. вентилями, нар., 4 вых., d - 3/4", d1 - 1/2" | шт | 2181
VTc.570.NE.0602 | VALTEC Коллектор с регул.вентилями, на подающий трубопровод, 2 выхода, d - 1", d1 - 3/4" (евроконус) | шт | 2423
VTc.570.NE.0603 | VALTEC Коллектор с регул.вентилями, на подающий трубопровод, 3 выхода, d - 1", d1 - 3/4" (евроконус) | шт | 3418
VTc.500.NE.060502 | VALTEC Коллектор, 2 вых., евроконус, d - 1", d1 - 3/4" | шт | 1435
VTc.500.NE.060503 | VALTEC Коллектор, 3 вых., евроконус, d - 1", d1 - 3/4" | шт | 1975
VTc.500.NE.060504 | VALTEC Коллектор, 4 вых., евроконус, d - 1", d1 - 3/4" | шт | 2440
VTc.550.N.0602 | VALTEC Коллектор, вн., 2 вых., d - 1", d1 - 1/2" | шт | 970
VTc.550.N.0502 | VALTEC Коллектор, вн., 2 вых., d - 3/4", d1 - 1/2" | шт | 722
VTc.550.N.0603 | VALTEC Коллектор, вн., 3 вых., d - 1", d1 - 1/2" | шт | 1397
VTc.550.N.0503 | VALTEC Коллектор, вн., 3 вых., d - 3/4", d1 - 1/2" | шт | 1042
VTc.550.N.0604 | VALTEC Коллектор, вн., 4 вых., d - 1", d1 - 1/2" | шт | 1534
VTc.550.N.0504 | VALTEC Коллектор, вн., 4 вых., d - 3/4", d1 - 1/2" | шт | 1167
VTc.500.N.0602 | VALTEC Коллектор, нар., 2 вых., d - 1", d1 - 1/2" | шт | 698
VTc.500.N.0502 | VALTEC Коллектор, нар., 2 вых., d - 3/4", d1 - 1/2" | шт | 583
VTc.500.N.0603 | VALTEC Коллектор, нар., 3 вых., d - 1", d1 - 1/2" | шт | 1030
VTc.500.N.0503 | VALTEC Коллектор, нар., 3 вых., d - 3/4", d1 - 1/2" | шт | 792
VTc.500.N.0604 | VALTEC Коллектор, нар., 4 вых., d - 1", d1 - 1/2" | шт | 1369
VTc.500.N.0504 | VALTEC Коллектор, нар., 4 вых., d - 3/4", d1 - 1/2" | шт | 1074
VT.PTV.30.0 | VALTEC Колпачок запирающий для термостатического клапана | шт | 215
VT.011.0.04 | VALTEC Колпачок защитный для клапанов VT.007/008, d - 1/2" | шт | 13
VT.011.0.05 | VALTEC Колпачок защитный для клапанов VT.007/008, d - 3/4" | шт | 17.7
VTi.990.I.000012 | VALTEC Кольцо уплотнительное FPM, d - 12 (Viton) | шт | 12
VTi.990.I.000015 | VALTEC Кольцо уплотнительное FPM, d - 15 (Viton) | шт | 13
VTi.990.I.000022 | VALTEC Кольцо уплотнительное FPM, d - 22 (Viton) | шт | 25
VTi.990.I.000028 | VALTEC Кольцо уплотнительное FPM, d - 28 (Viton) | шт | 32
VTi.990.I.000035 | VALTEC Кольцо уплотнительное FPM, d - 35 (Viton) | шт | 41
VTi.990.I.000018 | VALTEC Кольцо уплотнительное, FPM, d - 18 (Viton) | шт | 21
VTi.990.I.000042 | VALTEC Кольцо уплотнительное, FPM, d - 42 (Viton) | шт | 50
VTi.990.I.000054 | VALTEC Кольцо уплотнительное, FPM, d - 54 (Viton) | шт | 57
VTm.390.0.000016 | VALTEC Кольцо штуцерное из EPDM, d - 16 | шт | 4.7
VTm.390.0.000020 | VALTEC Кольцо штуцерное из EPDM, d - 20 | шт | 7.3
VTm.390.0.000026 | VALTEC Кольцо штуцерное из EPDM, d - 26 | шт | 11
VTm.390.0.000032 | VALTEC Кольцо штуцерное из EPDM, d - 32 | шт | 14
VT.ZC8.0.220 | VALTEC Коммуникатор зональный, 8 каналов, 220В | шт | 7135
VT.ZC8.0.24 | VALTEC Коммуникатор зональный, 8 каналов, 24В | шт | 6733
130.HS.0506 | VALTEC Компл. кроншт. для коллекторов универс. (d - 3/4"-1") раздвижной (упак 2 штуки) | упак | 438
VT.1240PZ.E.1632 | VALTEC Комплект аккумуляторного инструмента, для монтажа аксиальных фитингов, d - 16-32 | шт | 148649
VTf.005.IS.0410100 | VALTEC Комплект г/п для смесителя М10, длина штуцера 18 мм + М10, длина штуцера 35 мм, G - 1/2", размер 100см | компл | 424
VTf.005.IS.0410120 | VALTEC Комплект г/п для смесителя М10, длина штуцера 18 мм + М10, длина штуцера 35 мм, G - 1/2", размер 120см | компл | 468
VTf.005.IS.0410150 | VALTEC Комплект г/п для смесителя М10, длина штуцера 18 мм + М10, длина штуцера 35 мм, G - 1/2", размер 150см | компл | 539
VTf.005.IS.0410030 | VALTEC Комплект г/п для смесителя М10, длина штуцера 18 мм + М10, длина штуцера 35 мм, G - 1/2", размер 30см | компл | 254
VTf.005.IS.0410040 | VALTEC Комплект г/п для смесителя М10, длина штуцера 18 мм + М10, длина штуцера 35 мм, G - 1/2", размер 40см | компл | 270
VTf.005.IS.0410050 | VALTEC Комплект г/п для смесителя М10, длина штуцера 18 мм + М10, длина штуцера 35 мм, G - 1/2", размер 50см | компл | 295
VTf.005.IS.0410060 | VALTEC Комплект г/п для смесителя М10, длина штуцера 18 мм + М10, длина штуцера 35 мм, G - 1/2", размер 60см | компл | 332
VTf.005.IS.0410080 | VALTEC Комплект г/п для смесителя М10, длина штуцера 18 мм + М10, длина штуцера 35 мм, G - 1/2", размер 80см | компл | 374
VTp.792.M.04 | VALTEC Комплект длинных полипропиленовых пробок с резьбой (красная + синяя), d - 1/2" | компл | 49
VT.GP.31.0 | VALTEC Комплект манометров для узлов | компл | 1220
VT.M.K.01 | VALTEC Комплект монтажный №1 (паста 20г + лен) | шт | 86
VT.KIT.7.0 | VALTEC Комплект ремонтный №7: Набор прокладок для резьбовых фитингов и арматуры с накидной гайкой | шт | 44
VT.KIT.8.0 | VALTEC Комплект ремонтный №8: Набор уплотнительных колец, d - 1/2" и 3/4", для разъемных фитингов и арматуры | уп | 79
VTp.797.R.000020 | VALTEC Комплект ремонтный сварочный для ППР, 9х4,5 мм | шт | 1881
VT.046.NER.04 | VALTEC Комплект термор-го оборуд-я д/рад., прям., с перех. на "евроконус" (терм.головка,терм.клап.,зап.к), d - 1/2" | шт | 1915
VT.045.NER.04 | VALTEC Комплект термор-го оборуд-я д/рад., угл., с перех. на "евроконус" (терм.головка,терм.клап.,зап.кл), d - 1/2" | шт | 1828
VT.046.N.04 | VALTEC Комплект терморег-го оборуд-я для радиатора, прямой (термост-ая головка, термостат-й клапан, запорный клапан), d - 1/2" | шт | 2073
VT.045.N.04 | VALTEC Комплект терморег-го оборуд-я для радиатора, угловой (термост-ая головка, термостат-й клапан, запорный клапан), d - 1/2" | шт | 1908
TENRAD.B42B1 | VALTEC Комплект универсальный для монтажа радиаторов (без кронштейнов), d - 1/2" (TENRAD) | шт | 518
TENRAD.B42B3 | VALTEC Комплект универсальный для монтажа радиаторов (без кронштейнов), d - 3/4" (TENRAD) | шт | 649
TENRAD.100A1 | VALTEC Комплект универсальный для монтажа радиаторов (с 2-мя кронштейнами), d - 1/2" (TENRAD) | шт | 636
TENRAD.100A3 | VALTEC Комплект универсальный для монтажа радиаторов (с 2-мя кронштейнами), d - 3/4" (TENRAD) | шт | 720
TENRAD.100B1 | VALTEC Комплект универсальный для монтажа радиаторов (с 3-мя кронштейнами), d - 1/2" (TENRAD) | шт | 684
TENRAD.100B3 | VALTEC Комплект универсальный для монтажа радиаторов (с 3-мя кронштейнами), d - 3/4" (TENRAD) | шт | 708
VT.MBUS.100.24 | VALTEC Конвертер M-BUS/RS232, внешн пит 24 В, крепл на DIN рейке, до 100 приб (469333.183-01) | шт | 17786
VT.MBUS.250.24 | VALTEC Конвертер M-BUS/RS232, внешн пит 24 В, крепл на DIN рейке, до 250 приб (469333.183) | шт | 26486
VT.MBUS.050.24 | VALTEC Конвертер M-BUS/RS232, внешн пит 24 В, крепл на DIN рейке, до 50 приб (469333.183-02) | шт | 13609
VTm.398.N.16 | VALTEC Кондуктор пружинный, вн., d - 16 | шт | 307
VTm.398.N.20 | VALTEC Кондуктор пружинный, вн., d - 20 | шт | 428
VTm.398.N.26 | VALTEC Кондуктор пружинный, вн., d - 26 | шт | 705
VTm.398.N.32 | VALTEC Кондуктор пружинный, вн., d - 32 | шт | 1003
VTm.399.N.16 | VALTEC Кондуктор пружинный, нар., d - 16 | шт | 632
VTm.399.N.20 | VALTEC Кондуктор пружинный, нар., d - 20 | шт | 863
VTr.655.N.0008 | VALTEC Контргайка, d - 1 1/2" | шт | 177
VTr.655.N.0007 | VALTEC Контргайка, d - 1 1/4" | шт | 115
VTr.655.N.0006 | VALTEC Контргайка, d - 1" | шт | 80
VTr.655.N.0004 | VALTEC Контргайка, d - 1/2" | шт | 36
VTr.655.N.0009 | VALTEC Контргайка, d - 2" | шт | 405
VTr.655.N.0005 | VALTEC Контргайка, d - 3/4" | шт | 69
VTr.656.N.0007 | VALTEC Контргайка, ГОСТ, d - 1 1/4" | шт | 289
VTr.656.N.0006 | VALTEC Контргайка, ГОСТ, d - 1" | шт | 173
VTr.656.N.0004 | VALTEC Контргайка, ГОСТ, d - 1/2" | шт | 89
VTr.656.N.0005 | VALTEC Контргайка, ГОСТ, d - 3/4" | шт | 102
VT.STM.8E.0 | VALTEC Контроллер для удаленного управления | шт | 56688
ST-M-8N | VALTEC Контроллер для удаленного управления (TECH) | шт | 56688
VT.STL.8E.0 | VALTEC Контроллер зональный беспроводной | шт | 42158
ST-L-8 E | VALTEC Контроллер зональный беспроводной (TECH) | шт | 42158
VT.K300.0.0 | VALTEC Контроллер универсальный для смесительных узлов | шт | 19506
VT.K300.W.0 | VALTEC Контроллер универсальный с Wi-Fi, для смесительных узлов | шт | 21481
VT.WRM.0.0 | VALTEC Концентратор беспроводной (RF433(WM-BUS), RS485, CAN, ант. 433МГц, корпус пласт. 12) | шт | 48882
VT.WRM.0.1 | VALTEC Концентратор беспр-ой (RF433(WM-BUS), RS485/RS232, ант. 433МГц, корпус пласт. 12) | шт | 48882
VT.WRM.GSM.1D | VALTEC Концентратор беспр-ой GSM (RF433(WM-BUS), GSM/Ethernet, RS485/RS232 , крепление на DIN-рейку) | шт | 56580
VT.WRM.GSM.0 | VALTEC Концентратор беспр-ой GSM (RF433(WM-BUS),GSM/Ethernet RS485,CAN,ант.433МГц,ант.GSM,корп.пласт.12) | шт | 56580
VT.WRM.GSM.1 | VALTEC Концентратор беспр-ой GSM (RF433(WM-BUS),GSM/Ethernet,RS485/RS232,CAN,ант.433МГц,ант.GSM,корп.пласт. | шт | 56580
VT.ARM.1000.0 | VALTEC Концентратор общедомовой (GSM/GPRS, Ethernet, RS232, RS485 3шт, 2 импульсных входа, 2 аналоговых) | шт | 45887
VT.WM.250.1 | VALTEC Концентратор общедомовой M-BUS ( RS232, до 250 приборов) | шт | 92299
VT.WM.250.0 | VALTEC Концентратор общедомовой M-BUS (CAN, до 250 приборов) | шт | 55691
ТП10025323 | VALTEC Короб маскировочный, 100x110x92 мм | шт | 269
ТП10025324 | VALTEC Короб маскировочный, 100x160x92 мм | шт | 269
ТП10025325 | VALTEC Короб маскировочный, 100x70x120 мм | шт | 269
VTs.560.N.01 | VALTEC Кран- букса для коллектора VTc.560.N | шт | 207.76
VTs.570.N.01 | VALTEC Кран- букса для коллектора VTc.570.N. и VTc.570.NE | шт | 211.18
VT.051.N.06 | VALTEC Кран водоразборный со штуцером, d - 1" | шт | 1605
VT.051.N.05 | VALTEC Кран водоразборный со штуцером, d - 3/4" | шт | 856
VT.051.N.04 | VALTEC Кран водоразборный со штуцером, наружная резьба, PN10, d - 1/2" | шт | 591
VT.004.N.05 | VALTEC Кран двойной регулировки (КРДП), d - 3/4" | шт | 2226
VT.004.N.04 | VALTEC Кран двойной регул-ки (КРДП), d - 1/2" | шт | 987
VTc.720.NE.0005 | VALTEC Кран для коллектора (евроконус) | шт | 572
VTc.720.NEI.0005 | VALTEC Кран для коллектора (евроконус) 501398VA | шт | 1157
OR.1808.04 | VALTEC Кран для маном. трехход. с фланцем, d - 1/2" | шт | 2315
OR.1808.02 | VALTEC Кран для маном. трехход. с фланцем, d - 1/4" | шт | 2030
OR.1807.04 | VALTEC Кран для маном. трехход., d - 1/2" | шт | 1797
OR.1807.02 | VALTEC Кран для маном. трехход., d - 1/4" | шт | 1494
VT.1808.RG.04 | VALTEC Кран для манометра трехходовой с фланцем, G - 1/2" | шт | 2066
VT.1807.RG.04 | VALTEC Кран для манометра трехходовой, G - 1/2" | шт | 1507
VT.345R.N.05 | VALTEC Кран для нижнего подключения радиатора, d - 1/2", d1 - 3/4" | шт | 538
VT.430.N.04 | VALTEC Кран дренажный, d - 1/2" | шт | 407
VT.435.N.02 | VALTEC Кран дренажный, d - 1/4" | шт | 354
VTp.742.0.02004 | VALTEC Кран латунный под PPR, вн. р. (с полусгоном), d - 20, G - 1/2" | шт | 685
VTp.742.0.03206 | VALTEC Кран латунный под PPR, вн. р. (с полусгоном), d - 32, G - 1" | шт | 1676
VTp.742.0.04007 | VALTEC Кран латунный под PPR, вн. р. (с полусгоном), d - 40, G - 1 1/4" | шт | 2235
VTp.745.0.020 | VALTEC Кран латунный с PPR муфтами, d - 20 | шт | 766
VTp.745.0.025 | VALTEC Кран латунный с PPR муфтами, d - 25 | шт | 1110
VTp.745.0.032 | VALTEC Кран латунный с PPR муфтами, d - 32 | шт | 1766
VT.245.N.06 | VALTEC Кран шар. BASE с дренажом и воздухоотводчиком, вн.-вн., d - 1" | шт | 1548
VT.245.N.04 | VALTEC Кран шар. BASE с дренажом и воздухоотводчиком, вн.-вн., d - 1/2" | шт | 677
VT.245.N.05 | VALTEC Кран шар. BASE с дренажом и воздухоотводчиком, вн.-вн., d - 3/4" | шт | 1016
VT.227.N.07 | VALTEC Кран шар. BASE с полусгоном, вн.-нар., d - 1 1/4" | шт | 2595
VT.227.N.06 | VALTEC Кран шар. BASE с полусгоном, вн.-нар., d - 1" | шт | 1838
VT.227.N.04 | VALTEC Кран шар. BASE с полусгоном, вн.-нар., d - 1/2" | шт | 514
VT.227.N.05 | VALTEC Кран шар. BASE с полусгоном, вн.-нар., d - 3/4" | шт | 824
VT.227.NW.04 | VALTEC Кран шар. BASE с полусгоном, вн.-нар., белая рукоятка, d - 1/2" | шт | 514
VT.227.NW.05 | VALTEC Кран шар. BASE с полусгоном, вн.-нар., белая рукоятка, d - 3/4" | шт | 824
VT.226.N.04 | VALTEC Кран шар. BASE с полусгоном, нар.-нар., d - 1/2" | шт | 638
VT.226.N.05 | VALTEC Кран шар. BASE с полусгоном, нар.-нар., d - 3/4" | шт | 985
VT.266.N.0606 | VALTEC Кран шар. BASE угловой с накидной гайкой, вн.-вн., d - 1" | шт | 1533
VT.266.N.0404 | VALTEC Кран шар. BASE угловой с накидной гайкой, вн.-вн., d - 1/2" | шт | 644
VT.266.N.0505 | VALTEC Кран шар. BASE угловой с накидной гайкой, вн.-вн., d - 3/4" | шт | 886
VT.267.N.0606 | VALTEC Кран шар. BASE угловой с накидной гайкой, вн.-нар., d - 1" | шт | 1619
VT.267.N.0404 | VALTEC Кран шар. BASE угловой с накидной гайкой, вн.-нар., d - 1/2" | шт | 639
VT.267.N.0505 | VALTEC Кран шар. BASE угловой с накидной гайкой, вн.-нар., d - 3/4" | шт | 935
VT.267.N.0405 | VALTEC Кран шар. BASE угловой с накидной гайкой, нар.-вн., d - 1/2", d1 - 3/4" | шт | 690
VT.217.N.06 | VALTEC Кран шар. BASE, рукоятка бабочка, вн.-вн., d - 1" | шт | 1027
VT.217.N.04 | VALTEC Кран шар. BASE, рукоятка бабочка, вн.-вн., d - 1/2" | шт | 407
VT.217.N.05 | VALTEC Кран шар. BASE, рукоятка бабочка, вн.-вн., d - 3/4" | шт | 609
VT.218.N.06 | VALTEC Кран шар. BASE, рукоятка бабочка, вн.-нар., d - 1" | шт | 1122
VT.218.N.04 | VALTEC Кран шар. BASE, рукоятка бабочка, вн.-нар., d - 1/2" | шт | 434
VT.218.N.05 | VALTEC Кран шар. BASE, рукоятка бабочка, вн.-нар., d - 3/4" | шт | 716
VT.219.N.06 | VALTEC Кран шар. BASE, рукоятка бабочка, нар.-нар., d - 1" | шт | 1349
VT.219.N.04 | VALTEC Кран шар. BASE, рукоятка бабочка, нар.-нар., d - 1/2" | шт | 474
VT.219.N.05 | VALTEC Кран шар. BASE, рукоятка бабочка, нар.-нар., d - 3/4" | шт | 751
VT.214.N.08 | VALTEC Кран шар. BASE, стальная рукоятка, вн.-вн., d - 1 1/2" | шт | 2675
VT.214.N.07 | VALTEC Кран шар. BASE, стальная рукоятка, вн.-вн., d - 1 1/4" | шт | 1788
VT.214.N.06 | VALTEC Кран шар. BASE, стальная рукоятка, вн.-вн., d - 1" | шт | 1117
VT.214.N.04 | VALTEC Кран шар. BASE, стальная рукоятка, вн.-вн., d - 1/2" | шт | 452
VT.214.N.10 | VALTEC Кран шар. BASE, стальная рукоятка, вн.-вн., d - 2 1/2" | шт | 9576
VT.214.N.09 | VALTEC Кран шар. BASE, стальная рукоятка, вн.-вн., d - 2" | шт | 3770
VT.214.N.11 | VALTEC Кран шар. BASE, стальная рукоятка, вн.-вн., d - 3" | шт | 13726
VT.214.N.05 | VALTEC Кран шар. BASE, стальная рукоятка, вн.-вн., d - 3/4" | шт | 688
VT.214.N.12 | VALTEC Кран шар. BASE, стальная рукоятка, вн.-вн., d - 4" | шт | 19571
VT.215.N.08 | VALTEC Кран шар. BASE, стальная рукоятка, вн.-нар., d - 1 1/2" | шт | 3301
VT.215.N.07 | VALTEC Кран шар. BASE, стальная рукоятка, вн.-нар., d - 1 1/4" | шт | 2196
VT.215.N.06 | VALTEC Кран шар. BASE, стальная рукоятка, вн.-нар., d - 1" | шт | 1187
VT.215.N.04 | VALTEC Кран шар. BASE, стальная рукоятка, вн.-нар., d - 1/2" | шт | 487
VT.215.N.09 | VALTEC Кран шар. BASE, стальная рукоятка, вн.-нар., d - 2" | шт | 4876
VT.215.N.05 | VALTEC Кран шар. BASE, стальная рукоятка, вн.-нар., d - 3/4" | шт | 746
VT.228.N.06 | VALTEC Кран шар. BASE, угловой, с полусгоном, вн.-нар., d - 1" | шт | 1870
VT.228.N.04 | VALTEC Кран шар. BASE, угловой, с полусгоном, вн.-нар., d - 1/2" | шт | 723
VT.228.N.05 | VALTEC Кран шар. BASE, угловой, с полусгоном, вн.-нар., d - 3/4" | шт | 1205
VT.228.NW.04 | VALTEC Кран шар. BASE, угловой, с полусгоном, вн.-нар., белая рукоятка, d - 1/2" | шт | 723
VT.228.NW.05 | VALTEC Кран шар. BASE, угловой, с полусгоном, вн.-нар., белая рукоятка, d - 3/4" | шт | 1205
VT.092.N.04 | VALTEC Кран шар. COMPACT, рукоятка бабочка, вн.-вн., d - 1/2" | шт | 332
VT.092.N.05 | VALTEC Кран шар. COMPACT, рукоятка бабочка, вн.-вн., d - 3/4" | шт | 526
VT.093.N.04 | VALTEC Кран шар. COMPACT, рукоятка бабочка, вн.-нар., d - 1/2" | шт | 291
VT.093.N.05 | VALTEC Кран шар. COMPACT, рукоятка бабочка, вн.-нар., d - 3/4" | шт | 557
VT.090.N.04 | VALTEC Кран шар. COMPACT, стальная рукоятка, вн.-вн., d - 1/2" | шт | 354
VT.090.N.05 | VALTEC Кран шар. COMPACT, стальная рукоятка, вн.-вн., d - 3/4" | шт | 533
VT.330.N.04 | VALTEC Кран шар. MINI, вн.-вн., d - 1/2" | шт | 436
VT.331.N.04 | VALTEC Кран шар. MINI, вн.-нар., d - 1/2" | шт | 391
VT.327.N.06 | VALTEC Кран шар. PERFECT с полусгоном, вн.-нар., d - 1" | шт | 3201
VT.327.N.04 | VALTEC Кран шар. PERFECT с полусгоном, вн.-нар., d - 1/2" | шт | 974
VT.327.N.05 | VALTEC Кран шар. PERFECT с полусгоном, вн.-нар., d - 3/4" | шт | 1841
VT.328.N.04 | VALTEC Кран шар. PERFECT угловой с полусгоном, вн.-нар., d - 1/2" | шт | 1134
VT.328.N.05 | VALTEC Кран шар. PERFECT угловой с полусгоном, вн.-нар., d - 3/4" | шт | 1975
VT.317.N.06 | VALTEC Кран шар. PERFECT, рукоятка бабочка, вн.-вн., d - 1" | шт | 2605
VT.317.N.04 | VALTEC Кран шар. PERFECT, рукоятка бабочка, вн.-вн., d - 1/2" | шт | 818
VT.317.N.05 | VALTEC Кран шар. PERFECT, рукоятка бабочка, вн.-вн., d - 3/4" | шт | 1467
VT.318.N.06 | VALTEC Кран шар. PERFECT, рукоятка бабочка, вн.-нар., d - 1" | шт | 2694
VT.318.N.04 | VALTEC Кран шар. PERFECT, рукоятка бабочка, вн.-нар., d - 1/2" | шт | 855
VT.318.N.05 | VALTEC Кран шар. PERFECT, рукоятка бабочка, вн.-нар., d - 3/4" | шт | 1488
VT.314.N.08 | VALTEC Кран шар. PERFECT, стальная рукоятка, вн.-вн., d - 1 1/2" | шт | 5934
VT.314.N.07 | VALTEC Кран шар. PERFECT, стальная рукоятка, вн.-вн., d - 1 1/4" | шт | 3585
VT.314.N.06 | VALTEC Кран шар. PERFECT, стальная рукоятка, вн.-вн., d - 1" | шт | 2696
VT.314.N.04 | VALTEC Кран шар. PERFECT, стальная рукоятка, вн.-вн., d - 1/2" | шт | 829
VT.314.N.09 | VALTEC Кран шар. PERFECT, стальная рукоятка, вн.-вн., d - 2" | шт | 8060
VT.314.N.05 | VALTEC Кран шар. PERFECT, стальная рукоятка, вн.-вн., d - 3/4" | шт | 1522
VT.315.N.07 | VALTEC Кран шар. PERFECT, стальная рукоятка, вн.-нар., d - 1 1/4" | шт | 3983
VT.315.N.06 | VALTEC Кран шар. PERFECT, стальная рукоятка, вн.-нар., d - 1" | шт | 2463
VT.315.N.04 | VALTEC Кран шар. PERFECT, стальная рукоятка, вн.-нар., d - 1/2" | шт | 891
VT.315.N.05 | VALTEC Кран шар. PERFECT, стальная рукоятка, вн.-нар., d - 3/4" | шт | 1509
VT.277.N.04 | VALTEC Кран шар. газ. VALGAS, рукоятка бабочка, вн.-вн., d - 1/2" | шт | 588
VT.277.N.05 | VALTEC Кран шар. газ. VALGAS, рукоятка бабочка, вн.-вн., d - 3/4" | шт | 1041
VT.278.N.04 | VALTEC Кран шар. газ. VALGAS, рукоятка бабочка, вн.-нар., d - 1/2" | шт | 673
VT.278.N.05 | VALTEC Кран шар. газ. VALGAS, рукоятка бабочка, вн.-нар., d - 3/4" | шт | 1144
VT.271.N.06 | VALTEC Кран шар. газ. VALGAS, стальная рукоятка, вн.-вн., d - 1" | шт | 1692
VT.271.N.04 | VALTEC Кран шар. газ. VALGAS, стальная рукоятка, вн.-вн., d - 1/2" | шт | 674
VT.271.N.05 | VALTEC Кран шар. газ. VALGAS, стальная рукоятка, вн.-вн., d - 3/4" | шт | 1151
VT.272.N.04 | VALTEC Кран шар. газ. VALGAS, стальная рукоятка, вн.-нар., d - 1/2" | шт | 713
VT.272.N.05 | VALTEC Кран шар. газ. VALGAS, стальная рукоятка, вн.-нар., d - 3/4" | шт | 1222
S.271.08 | VALTEC Кран шар. газ., вн.-вн., d - 1 1/2" | шт | 4159
S.271.07 | VALTEC Кран шар. газ., вн.-вн., d - 1 1/4" | шт | 2659
S.271.06 | VALTEC Кран шар. газ., вн.-вн., d - 1" | шт | 1629
S.271.09 | VALTEC Кран шар. газ., вн.-вн., d - 2" | шт | 6488
S.277.04 | VALTEC Кран шар. газ., вн.-вн., ручка "бабочка", d - 1/2" | шт | 692
S.277.05 | VALTEC Кран шар. газ., вн.-вн., ручка "бабочка", d - 3/4" | шт | 960
S.271.04 | VALTEC Кран шар. газ., вн.-вн., стальная флажковая рукоятка, d - 1/2" | шт | 659
S.271.05 | VALTEC Кран шар. газ., вн.-вн., стальная флажковая рукоятка, d - 3/4" | шт | 1036
S.272.07 | VALTEC Кран шар. газ., вн.-нар., d - 1 1/4" | шт | 2575
S.272.06 | VALTEC Кран шар. газ., вн.-нар., d - 1" | шт | 1527
S.278.04 | VALTEC Кран шар. газ., вн.-нар., ручка "бабочка", d - 1/2" | шт | 764
S.278.05 | VALTEC Кран шар. газ., вн.-нар., ручка "бабочка", d - 3/4" | шт | 1227
S.272.04 | VALTEC Кран шар. газ., вн.-нар., стальная флажковая рукоятка, d - 1/2" | шт | 773
S.272.05 | VALTEC Кран шар. газ., вн.-нар., стальная флажковая рукоятка, d - 3/4" | шт | 1037
VT.256.N.04 | VALTEC Кран шар. для подкл. с/т приборов, d - 1/2", d1 - 3/4", d2 - 1/2" | шт | 501
VT.343.N.1616 | VALTEC Кран шар. под обжим, рукоятка бабочка, d - 16 | шт | 510
VT.342.N.1604 | VALTEC Кран шар. под обжим, рукоятка бабочка, вн., d - 16, d1 - 1/2" | шт | 334
VT.341.N.1604 | VALTEC Кран шар. под обжим, рукоятка бабочка, нар., d - 16, d1 - 1/2" | шт | 431
VT.243.N.1616 | VALTEC Кран шар. под пресс, рукоятка бабочка, d - 16 | шт | 391
VT.242.N.1604 | VALTEC Кран шар. под пресс, рукоятка бабочка, вн., d - 16, d1 - 1/2" | шт | 299
VT.252.N.04 | VALTEC Кран шар. с плавным открыванием, вн.-вн., d - 1/2" | шт | 661
VT.252.N.05 | VALTEC Кран шар. с плавным открыванием, вн.-вн., d - 3/4" | шт | 831
S.3161.06 | VALTEC Кран шар. с фильтром вн.-вн., d - 1" | шт | 2237
S.3161.04 | VALTEC Кран шар. с фильтром вн.-вн., d - 1/2" | шт | 1190
S.3161.05 | VALTEC Кран шар. с фильтром вн.-вн., d - 3/4" | шт | 1518
VT.290.N.04 | VALTEC Кран шар. с цельным корпусом, вн.-вн., d - 1/2" | шт | 630
VT.294.N.04 | VALTEC Кран шар. со встроенным прямым фильтром, рукоятка бабочка, вн.-вн., d - 1/2" | шт | 1025
VT.294.N.05 | VALTEC Кран шар. со встроенным прямым фильтром, рукоятка бабочка, вн.-вн., d - 3/4" | шт | 1857
VT.293.N.04 | VALTEC Кран шар. со встроенным фильтром, рукоятка бабочка, вн.-вн., d - 1/2" | шт | 705
VT.292.N.04 | VALTEC Кран шар. со встроенным фильтром, стальная рукоятка, вн.-вн., d - 1/2" | шт | 806
VT.292.N.05 | VALTEC Кран шар. со встроенным фильтром, стальная рукоятка, вн.-вн., d - 3/4" | шт | 1397
VT.128.GN.04 | VALTEC Кран шар. СТАНДАРТ для подключения датчика температуры, рукоятка бабочка, d - 1/2", вн.-нар. (PN40) | шт | 335
VT.127.GN.04 | VALTEC Кран шар. СТАНДАРТ с полусгоном, d - 1/2", вн.-нар. (PN40) | шт | 294
VT.127.GN.05 | VALTEC Кран шар. СТАНДАРТ с полусгоном, d - 3/4", вн.-нар. (PN40) | шт | 582
VT.120.GN.06 | VALTEC Кран шар. СТАНДАРТ, длинная рукоятка 1", вн.-вн. (PN40) | шт | 607
VT.121.GN.06 | VALTEC Кран шар. СТАНДАРТ, длинная рукоятка, d - 1", вн.-нар. (PN40) | шт | 681
VT.120.GN.04 | VALTEC Кран шар. СТАНДАРТ, длинная рукоятка, d - 1/2", вн.-вн. (PN40) | шт | 240
VT.121.GN.04 | VALTEC Кран шар. СТАНДАРТ, длинная рукоятка, d - 1/2", вн.-нар. (PN40) | шт | 267
VT.120.GN.05 | VALTEC Кран шар. СТАНДАРТ, длинная рукоятка, d - 3/4", вн.-вн. (PN40) | шт | 339
VT.121.GN.05 | VALTEC Кран шар. СТАНДАРТ, длинная рукоятка, d - 3/4", вн.-нар. (PN40) | шт | 383
VT.122.GN.04 | VALTEC Кран шар. СТАНДАРТ, рукоятка бабочка, d - 1/2", вн.-вн. (PN40) | шт | 300
VT.123.GN.04 | VALTEC Кран шар. СТАНДАРТ, рукоятка бабочка, d - 1/2", вн.-нар. (PN40) | шт | 324
VT.122.GN.05 | VALTEC Кран шар. СТАНДАРТ, рукоятка бабочка, d - 3/4", вн.-вн. (PN40) | шт | 436
VT.123.GN.05 | VALTEC Кран шар. СТАНДАРТ, рукоятка бабочка, d - 3/4", вн.-нар. (PN40) | шт | 473
VT.360.N.04 | VALTEC Кран шар. трехходовой, тип L, вн.-вн.-вн., d - 1/2" | шт | 1067
VT.360.N.05 | VALTEC Кран шар. трехходовой, тип L, вн.-вн.-вн., d - 3/4" | шт | 1820
VT.361.N.04 | VALTEC Кран шар. трехходовой, тип Т, вн.-вн.-вн., d - 1/2" | шт | 1039
VT.361.N.05 | VALTEC Кран шар. трехходовой, тип Т, вн.-вн.-вн., d - 3/4" | шт | 1832
VT.392.N.04 | VALTEC Кран шар. угловой для подкл. с/т приборов, d - 1/2", d1 - 1/2" | шт | 453
VT.392.N.05 | VALTEC Кран шар. угловой для подкл. с/т приборов, d - 1/2", d1 - 3/4" | шт | 453
VT.282.N.0404 | VALTEC Кран шар. угловой с фильтром для подкл. с/т приборов, d - 1/2", d1 - 1/2" (стар. арт. 7682) | шт | 569
VT.282.N.0405 | VALTEC Кран шар. угловой с фильтром для подкл. с/т приборов, d - 1/2", d1 - 3/4" (стар. арт. 7682) | шт | 639
VT.282.N.0410 | VALTEC Кран шар. угловой с фильтром для подкл. с/т приборов, d - 1/2", d1 - М10 (стар. арт. 7682) | шт | 601
VT.227.NRW.04 | VALTEC Кран шаровой BASE с полусгоном, вн.-нар., с доп. уплотнением (белая рукоятка), d - 1/2" | шт | 550
VT.227.NRW.05 | VALTEC Кран шаровой BASE с полусгоном, вн.-нар., с доп. уплотнением (белая рукоятка), d - 3/4" | шт | 890
VT.228.NRW.04 | VALTEC Кран шаровой BASE угловой с полусгоном, вн.-нар., с доп. уплотнением (белая рукоятка), d - 1/2" | шт | 819
VT.228.NRW.05 | VALTEC Кран шаровой BASE угловой с полусгоном, вн.-нар., с доп. уплотнением (белая рукоятка), d - 3/4" | шт | 1267
VT.266.NS.0404 | VALTEC Кран шаровой BASE, угловой, с накидной гайкой, вн.-вн. (короткий), d - 1/2" | шт | 631
VT.266.NS.0505 | VALTEC Кран шаровой BASE, угловой, с накидной гайкой, вн.-вн. (короткий), d - 3/4" | шт | 937
VT.267.NS.0404 | VALTEC Кран шаровой BASE, угловой, с накидной гайкой, вн.-нар. (короткий), d - 1/2" | шт | 641
VT.267.NS.0505 | VALTEC Кран шаровой BASE, угловой, с накидной гайкой, вн.-нар. (короткий), d - 3/4" | шт | 961
VT.808.N.04 | VALTEC Кран шаровой c термометром, G - 1/2" | шт | 961
VT.808.N.05 | VALTEC Кран шаровой c термометром, G - 3/4" | шт | 1269
S.227.06 | VALTEC Кран шаровой ENOLGAS BASIC со сг., вн.-нар., d - 1" | шт | 2482
S.227.04 | VALTEC Кран шаровой ENOLGAS BASIC со сг., вн.-нар., d - 1/2" | шт | 930
S.227.05 | VALTEC Кран шаровой ENOLGAS BASIC со сг., вн.-нар., d - 3/4" | шт | 1221
S.051.06 | VALTEC Кран шаровой ENOLGAS BASIC со штуц., d - 1" | шт | 1994
S.051.04 | VALTEC Кран шаровой ENOLGAS BASIC со штуц., d - 1/2" | шт | 911
S.051.05 | VALTEC Кран шаровой ENOLGAS BASIC со штуц., d - 3/4" | шт | 1208
S.214.08 | VALTEC Кран шаровой ENOLGAS BASIC, вн.-вн., d - 1 1/2" | шт | 3077
S.214.07 | VALTEC Кран шаровой ENOLGAS BASIC, вн.-вн., d - 1 1/4" | шт | 2137
S.214.06 | VALTEC Кран шаровой ENOLGAS BASIC, вн.-вн., d - 1" | шт | 1357
S.214.10 | VALTEC Кран шаровой ENOLGAS BASIC, вн.-вн., d - 2 1/2" | шт | 11766
S.214.09 | VALTEC Кран шаровой ENOLGAS BASIC, вн.-вн., d - 2" | шт | 4821
S.217.04 | VALTEC Кран шаровой ENOLGAS BASIC, вн.-вн., ручка "бабочка" из алюминиевого сплава, d - 1/2" | шт | 555
S.217.05 | VALTEC Кран шаровой ENOLGAS BASIC, вн.-вн., ручка "бабочка" из алюминиевого сплава, d - 3/4" | шт | 833
S.214.04 | VALTEC Кран шаровой ENOLGAS BASIC, вн.-вн., стальная флажковая рукоятка, d - 1/2" | шт | 599
S.214.05 | VALTEC Кран шаровой ENOLGAS BASIC, вн.-вн., стальная флажковая рукоятка, d - 3/4" | шт | 835
S.215.08 | VALTEC Кран шаровой ENOLGAS BASIC, вн.-нар., d - 1 1/2" | шт | 3451
S.215.07 | VALTEC Кран шаровой ENOLGAS BASIC, вн.-нар., d - 1 1/4" | шт | 2433
S.215.06 | VALTEC Кран шаровой ENOLGAS BASIC, вн.-нар., d - 1" | шт | 1546
S.218.04 | VALTEC Кран шаровой ENOLGAS BASIC, вн.-нар., ручка "бабочка" из алюминиевого сплава, d - 1/2" | шт | 614
S.218.05 | VALTEC Кран шаровой ENOLGAS BASIC, вн.-нар., ручка "бабочка" из алюминиевого сплава, d - 3/4" | шт | 952
S.215.04 | VALTEC Кран шаровой ENOLGAS BASIC, вн.-нар., стальная флажковая рукоятка, d - 1/2" | шт | 609
S.215.05 | VALTEC Кран шаровой ENOLGAS BASIC, вн.-нар., стальная флажковая рукоятка, d - 3/4" | шт | 881
S.219.06 | VALTEC Кран шаровой ENOLGAS BASIC, нар.-нар., d - 1" | шт | 1809
S.219.04 | VALTEC Кран шаровой ENOLGAS BASIC, нар.-нар., d - 1/2" | шт | 875
S.219.05 | VALTEC Кран шаровой ENOLGAS BASIC, нар.-нар., d - 3/4" | шт | 1208
S.228.04 | VALTEC Кран шаровой ENOLGAS BASIC, угл., со сг., вн.-нар., d - 1/2" | шт | 1273
S.228.05 | VALTEC Кран шаровой ENOLGAS BASIC, угл., со сг., вн.-нар., d - 3/4" | шт | 1567
S.041.0404 | VALTEC Кран шаровой ENOLGAS, угл., нар.-нар., d - 1/2", d1 - 1/2" | шт | 546
S.041.0405 | VALTEC Кран шаровой ENOLGAS, угл., нар.-нар., d - 1/2", d1 - 3/4" | шт | 558
S.2281N.07 | VALTEC Кран шаровой двухход., с сервоприводом, d - 1 1/4" | шт | 10903
S.2281N.06 | VALTEC Кран шаровой двухход., с сервоприводом, d - 1" | шт | 10310
S.2281N.04 | VALTEC Кран шаровой двухход., с сервоприводом, d - 1/2" | шт | 9388
S.2281N.05 | VALTEC Кран шаровой двухход., с сервоприводом, d - 3/4" | шт | 9521
VT.247.N.06 | VALTEC Кран шаровой для подкл. датчика темп., G - 1" | шт | 1239
VT.247.N.04 | VALTEC Кран шаровой для подкл. датчика темп., G - 1/2" | шт | 557
VT.247.N.05 | VALTEC Кран шаровой для подкл. датчика темп., G - 3/4" | шт | 812
VT.807.N.0404 | VALTEC Кран шаровой для подключения манометра, вн.-вн., G1 1/2", G2 1/2" | шт | 478
VT.807.N.0402 | VALTEC Кран шаровой для подключения манометра, вн.-вн., G1 1/2", G2 1/4" | шт | 440
VT.807.N.0403 | VALTEC Кран шаровой для подключения манометра, вн.-вн., G1 1/2", G2 3/8" | шт | 444
VT.806.N.0404 | VALTEC Кран шаровой для подключения манометра, нар.-вн., G1 1/2", G2 1/2" | шт | 572
VT.806.N.0402 | VALTEC Кран шаровой для подключения манометра, нар.-вн., G1 1/2", G2 1/4" | шт | 507
VT.806.N.0403 | VALTEC Кран шаровой для подключения манометра, нар.-вн., G1 1/2", G2 3/8" | шт | 482
VT.260.N.0404 | VALTEC Кран шаровой с накидной гайкой, d - 1/2" вн.-нар. | шт | 513
VT.241.N.0405 | VALTEC Кран шаровой с накидной гайкой, вн.-вн., d - 1/2", d1 - 3/4" | шт | 617
VT.241.N.0506 | VALTEC Кран шаровой с накидной гайкой, вн.-вн., d - 3/4", d1 - 1" | шт | 896
VT.260.N.0606 | VALTEC Кран шаровой с накидной гайкой, вн.-нар., d - 1" | шт | 1061
VT.260.N.0505 | VALTEC Кран шаровой с накидной гайкой, вн.-нар., d - 3/4" | шт | 721
VT.248.N.04 | VALTEC Кран шаровой с обратным клапаном и дренажом, вн-вн., d - 1/2" | шт | 962
VT.250.N.04 | VALTEC Кран шаровой с удлиненным штоком, d - 1/2" | шт | 678
VT.250.N.05 | VALTEC Кран шаровой с удлиненным штоком, вн-вн., d - 3/4" | шт | 898
VT.300.N.04 | VALTEC Кран шаровой со встроенным фильтром и редуктором давления (КФРД), универсальный, d - 1/2" | шт | 2428
VT.127.G.04 | VALTEC Кран шаровой СТАНДАРТ с полусгоном, вн.-нар., d - 1/2" | шт | 189
VT.127.G.05 | VALTEC Кран шаровой СТАНДАРТ с полусгоном, вн.-нар., d - 3/4" | шт | 320
VT.120.G.06 | VALTEC Кран шаровой СТАНДАРТ, длинная рукоятка, вн.-вн., d - 1" | шт | 415
VT.120.G.04 | VALTEC Кран шаровой СТАНДАРТ, длинная рукоятка, вн.-вн., d - 1/2" | шт | 138
VT.120.G.05 | VALTEC Кран шаровой СТАНДАРТ, длинная рукоятка, вн.-вн., d - 3/4" | шт | 215
VT.121.G.06 | VALTEC Кран шаровой СТАНДАРТ, длинная рукоятка, вн.-нар., d - 1" | шт | 471
VT.121.G.04 | VALTEC Кран шаровой СТАНДАРТ, длинная рукоятка, вн.-нар., d - 1/2" | шт | 165
VT.121.G.05 | VALTEC Кран шаровой СТАНДАРТ, длинная рукоятка, вн.-нар., d - 3/4" | шт | 254
VT.122.G.04 | VALTEC Кран шаровой СТАНДАРТ, рукоятка бабочка, вн.-вн., d - 1/2" | шт | 138
VT.122.G.05 | VALTEC Кран шаровой СТАНДАРТ, рукоятка бабочка, вн.-вн., d - 3/4" | шт | 215
VT.123.G.04 | VALTEC Кран шаровой СТАНДАРТ, рукоятка бабочка, вн.-нар., d - 1/2" | шт | 165
VT.123.G.05 | VALTEC Кран шаровой СТАНДАРТ, рукоятка бабочка, вн.-нар., d - 3/4" | шт | 254
S.2245N.07 | VALTEC Кран шаровой трехход. (L), с сервоприводом, d - 1 1/4" | шт | 14103
S.2245N.06 | VALTEC Кран шаровой трехход. (L), с сервоприводом, d - 1" | шт | 12146
S.2245N.05 | VALTEC Кран шаровой трехход. (L), с сервоприводом, d - 3/4" | шт | 10909
ТП10025322 | VALTEC Крепеж для плинтуса "АКВА 20" | шт | 41
ТП10025320 | VALTEC Крепеж для плинтуса "АКВА 37" с загл. | шт | 117
VTr.661.N.0004 | VALTEC Крестовина двухплоскостная, нар., d - 1/2" | шт | 299
VTm.341.N.161616 | VALTEC Крестовина обжимная, d - 16 | шт | 782
VTm.341.N.202020 | VALTEC Крестовина обжимная, d - 20 | шт | 1136
VTm.341.N.201620 | VALTEC Крестовина обжимная, d - 20, d1 - 16, d2 - 20, d4 - 16 | шт | 1110
VTm.341.N.261626 | VALTEC Крестовина обжимная, d - 26, d1 - 16, d2 - 26, d4 - 16 | шт | 1375
VTm.341.N.262026 | VALTEC Крестовина обжимная, d - 26, d1 - 20, d2 - 26, d4 - 20 | шт | 1509
VTm.241.N.161616 | VALTEC Крестовина пресс, d - 16, d1 - 16, d2 - 16, d4 - 16 | шт | 598
VTm.241.N.201620 | VALTEC Крестовина пресс, d - 20, d1 - 16, d2 - 20, d4 - 16 | шт | 902
VTm.241.N.202020 | VALTEC Крестовина пресс, d - 20, d1 - 20, d2 - 20, d4 - 20 | шт | 1187
VTi.941.I.001515 | VALTEC Крестовина, d - 15, d1 - 15, d2 - 15, d3 - 15, нерж. Сталь | шт | 507
VTi.941.I.001815 | VALTEC Крестовина, d - 18, d1 - 15, d2 - 18, d3 - 15, нерж. Сталь | шт | 684
VTi.941.I.001818 | VALTEC Крестовина, d - 18, d1 - 18, d2 - 18, d3 - 18, нерж. Сталь | шт | 721
VTi.941.I.002215 | VALTEC Крестовина, d - 22, d1 - 15, d2 - 22, d3 - 15, нерж. Сталь | шт | 697
VTi.941.I.002218 | VALTEC Крестовина, d - 22, d1 - 18, d2 - 22, d3 - 18, нерж. Сталь | шт | 820
VTi.941.I.002222 | VALTEC Крестовина, d - 22, d1 - 22, d2 - 22, d3 - 22, нерж. Сталь | шт | 775
VTi.941.I.002822 | VALTEC Крестовина, d - 28, d1 - 22, d2 - 28, d3 - 22, нерж. Сталь | шт | 905
VTi.941.I.002828 | VALTEC Крестовина, d - 28, d1 - 28, d2 - 28, d3 - 28, нерж. Сталь | шт | 968
VTr.760.N.0006 | VALTEC Крестовина, вн., d - 1" | шт | 799
VTr.760.N.0004 | VALTEC Крестовина, вн., d - 1/2" | шт | 278
VTr.760.N.0005 | VALTEC Крестовина, вн., d - 3/4" | шт | 465
TENRAD.4830 | VALTEC Кронштейн TENRAD для нап-го крепл. секц. рад-ра, 85–140 мм | компл | 1572
VTc.IV130.N.0600 | VALTEC Кронштейн для коллекторов 500n-e и 560n-e, d - 1" (1шт) | шт | 823
OSK.D07.180 | VALTEC Кронштейн для рад. с дюбелыйем, белый, 7x180 мм | шт | 31
OSKU | VALTEC Кронштейн для рад. универсальный, белый | шт | 42
VT.K20.1.05 | VALTEC Кронштейн для расширительного бака (3/4") | шт | 942
VTc.100.S.U | VALTEC Кронштейн крепл. универс. для гидрообвязки | шт | 358
VT.KP.F.040 | VALTEC Кронштейн пластиковый c фиксатором, d - 40 мм (30 шт/упак) | шт | 15
VT.KP.F.050 | VALTEC Кронштейн пластиковый c фиксатором, d - 50 мм (20 шт/упак) | шт | 19.8
OSKM.16 | VALTEC Кронштейн пластиковый Россия (М), d - 16 мм | шт | 2.7
OSKM.20 | VALTEC Кронштейн пластиковый Россия (М), d - 20 мм | шт | 3.4
OSKM.26 | VALTEC Кронштейн пластиковый Россия (М), d - 26 мм | шт | 4.6
OSKM.32 | VALTEC Кронштейн пластиковый Россия (М), d - 32 мм | шт | 5.5
OSKM.40 | VALTEC Кронштейн пластиковый Россия (М), d - 40 мм | шт | 8.1
VT.KP.F.020 | VALTEC Кронштейн пластиковый, c фиксатором, d - 20 мм | шт | 5.3
VT.KP.F.025 | VALTEC Кронштейн пластиковый, c фиксатором, d - 25 мм | шт | 6.9
VT.KP.F.032 | VALTEC Кронштейн пластиковый, c фиксатором, d - 32 мм | шт | 8.7
KP.S.1620 | VALTEC Кронштейн самозащелкивающийся пластиковый, d - 16–20 мм | шт | 5.3
VT.481.KS.01 | VALTEC Кронштейн стальной для крепления фитингов VTm.481.P 50 мм | шт | 104
RUS.833.08 | VALTEC Кронштейн стальной с резиновым уплотнением, d - 1 1/2" (47-52мм) | шт | 75
RUS.833.07 | VALTEC Кронштейн стальной с резиновым уплотнением, d - 1 1/4" (40-45мм) | шт | 71
RUS.833.06 | VALTEC Кронштейн стальной с резиновым уплотнением, d - 1" (32-37мм) | шт | 59
RUS.833.04 | VALTEC Кронштейн стальной с резиновым уплотнением, d - 1/2" (20-24мм) | шт | 53
RUS.833.10 | VALTEC Кронштейн стальной с резиновым уплотнением, d - 2 1/2" (75-80мм) | шт | 107
RUS.833.09 | VALTEC Кронштейн стальной с резиновым уплотнением, d - 2" (59-65мм) | шт | 81
RUS.833.11 | VALTEC Кронштейн стальной с резиновым уплотнением, d - 3" (87-94мм) | шт | 116
RUS.833.05 | VALTEC Кронштейн стальной с резиновым уплотнением, d - 3/4" (25-29мм) | шт | 56
RUS.833.03 | VALTEC Кронштейн стальной с резиновым уплотнением, d - 3/8" (15-19мм) | шт | 51
RUS.833.12 | VALTEC Кронштейн стальной с резиновым уплотнением, d - 4" (107-116мм) | шт | 142
VTc.130.IN.0600 | VALTEC Кронштейны (пара) для коллекторов из нерж., d - 1" | шт | 786
VTc.130.N.0600 | VALTEC Кронштейны (пара) для коллекторов, d - 1" | шт | 601
VTc.130.N.0500 | VALTEC Кронштейны (пара) для коллекторов, d - 3/4" | шт | 574
VTc.130.INH.0800 | VALTEC Кронштейны высокие (пара) для коллекторов из нержавеющей стали, d - 1 1/2" | шт | 561
VTc.130.INH.0600 | VALTEC Кронштейны высокие (пара) для коллекторов из нержавеющей стали, d - 1" | шт | 479
VTc.130.INS.0800 | VALTEC Кронштейны низкие (пара) для коллектора из нержавеющей стали, d - 1 1/2" | шт | 449
VTc.130.INS.0600 | VALTEC Кронштейны низкие (пара) для коллектора из нержавеющей стали, d - 1" | шт | 372
ZPIL.200 | VALTEC Лен сантехнический (Имп.) 200гр. | шт | 350
ZPRL.100 | VALTEC Лен сантехнический (Россия), 100гр. | шт | 147
ZPRL.200 | VALTEC Лен сантехнический (Россия), 200гр. | шт | 392
ZPRL.500 | VALTEC Лен сантехнический (Россия), 500гр. | шт | 659
VT.LAR.4850.R | VALTEC Лента армированная самоклеящаяся, красная, 48 мм, длина 50м | шт | 314
THZ.L.AR.48.50 | VALTEC Лента армированная самоклеящаяся, серая, 48ммх50м | шт | 374
VT.LAR.4850.B | VALTEC Лента армированная самоклеящаяся, синяя, 48 мм, длина 50м | шт | 314
THZ.LD.100.01.25 | VALTEC Лента демпферная Супер, 10/0,1-25 | шт | 1263
THZ.LD.100.08.25 | VALTEC Лента демпферная, 100х8мм (за 25 погонных метров) | рул | 384
VT.PTFE.0.121010 | VALTEC Лента-ФУМ, 12х0,1мм, 10м | шт | 47
VT.PTFE.0.121020 | VALTEC Лента-ФУМ, 12х0,1мм, 20м | шт | 95
VT.PTFE.0.191215 | VALTEC Лента-ФУМ, 19х0,12мм, 15м | шт | 111
VT.CH.0.0 | VALTEC Лицензия на програмный комплекс | шт | 13047
TM-310P.0210 | VALTEC Манометр TM-310P с нижним подключением, 0-10 бар, диаметр корпуса 63 мм, G - 1/4" | шт | 549
TM-310P.0216 | VALTEC Манометр TM-310P с нижним подключением, 0-16 бар, диаметр корпуса 63 мм, G - 1/4" | шт | 549
TM-310P.0204 | VALTEC Манометр TM-310P с нижним подключением, 0-4 бар, диаметр корпуса 63 мм, G - 1/4" | шт | 549
TM-310P.0206 | VALTEC Манометр TM-310P с нижним подключением, 0-6 бар, диаметр корпуса 63 мм, G - 1/4" | шт | 549
TM-310T.0210 | VALTEC Манометр TM310T с задним подключением, 0-10 бар, диаметр корпуса 63 мм, G - 1/4" | шт | 549
TM-310T.0216 | VALTEC Манометр TM310T с задним подключением, 0-16 бар, диаметр корпуса 63 мм, G - 1/4" | шт | 549
TM-310T.0204 | VALTEC Манометр TM310T с задним подключением, 0-4 бар, диаметр корпуса 63 мм, G - 1/4" | шт | 549
TM-310T.0206 | VALTEC Манометр TM310T с задним подключением, 0-6 бар, диаметр корпуса 63 мм, G - 1/4" | шт | 549
TM-510P.0410 | VALTEC Манометр TM-510P с нижним подключением (150°), 0-10 бар, диаметр корпуса 100 мм, G - 1/2" | шт | 1047
TM-510P.0416 | VALTEC Манометр TM-510P с нижним подключением (150°), 0-16 бар, диаметр корпуса 100 мм, G - 1/2" | шт | 1047
TM-520P.0410 | VALTEC Манометр TM520P, диаметр корпуса 100 мм, 0-10 бар, с нижним подкл., из нерж.стали, G - 1/2" | шт | 2953
TM-520P.0416 | VALTEC Манометр TM520P, диаметр корпуса 100 мм, 0-16 бар, с нижним подкл., из нерж.стали, G - 1/2" | шт | 2953
TM-520P.0406 | VALTEC Манометр TM520P, диаметр корпуса 100 мм, 0-6 бар, с нижним подкл., из нерж.стали, G - 1/2" | шт | 2953
VT.TM40.VC.02 | VALTEC Манометр с верхним подключением, 0-6 бар (для редуктора давления), диаметр корпуса 40 мм, G - 1/4" | шт | 483
TM-510P.0406 | VALTEC Манометр с нижним подключением (150°), 0-6 бар, диаметр корпуса 100 мм, G - 1/2" | шт | 1047
VT.TM40.D.01 | VALTEC Манометр с нижним подключением, 0-10 бар (для подпиточного клапана), диаметр корпуса 40 мм, G - 1/8" | шт | 372
VT.TM50.D.02 | VALTEC Манометр с нижним подключением, 0-10 бар (для самоочищающегося фильтра), диаметр корпуса 50 мм, G - 1/4" | шт | 570
32573 | VALTEC Мини-труборез, для труб 6-28 мм, со вспомогательным пружинным механизмом подачи (RIDGID 118) | шт | 10253
VT.VAR30.G.07 | VALTEC Модуль коллекторный для систем VARIMIX, d - 1 1/4" | шт | 33460
VTi.904.I.001515 | VALTEC Муфта надвижная нерж. сталь, d - 15, d1 - 15 | шт | 233
VTi.904.I.001818 | VALTEC Муфта надвижная нерж. сталь, d - 18, d1 - 18 | шт | 359
VTi.904.I.002222 | VALTEC Муфта надвижная нерж. сталь, d - 22, d1 - 22 | шт | 399
VTi.904.I.002828 | VALTEC Муфта надвижная нерж. сталь, d - 28, d1 - 28 | шт | 573
VTi.904.I.003535 | VALTEC Муфта надвижная нерж. сталь, d - 35, d1 - 35 | шт | 654
VTi.904.I.004242 | VALTEC Муфта надвижная нерж. сталь, d - 42, d1 - 42 | шт | 713
VTi.904.I.005454 | VALTEC Муфта надвижная нерж. сталь, d - 54, d1 - 54 | шт | 1158
VTi.903.I.001815 | VALTEC Муфта нерж. сталь, d - 18, d1 - 15 | шт | 315
VTi.903.I.001818 | VALTEC Муфта нерж. сталь, d - 18, d1 - 18 | шт | 264
VTi.903.I.002218 | VALTEC Муфта нерж. сталь, d - 22, d1 - 18 | шт | 369
VTp.705.0.032020 | VALTEC Муфта переходная PPR, d - 32, d1 - 20 | шт | 18
VTr.240.N.0807 | VALTEC Муфта переходная, вн.-вн., d - 1 1/2", d1 - 1 1/4" | шт | 567
VTr.240.N.0806 | VALTEC Муфта переходная, вн.-вн., d - 1 1/2", d1 - 1" | шт | 609
VTr.240.N.0706 | VALTEC Муфта переходная, вн.-вн., d - 1 1/4", d1 - 1" | шт | 511
VTr.240.N.0704 | VALTEC Муфта переходная, вн.-вн., d - 1 1/4", d1 - 1/2" | шт | 427
VTr.240.N.0705 | VALTEC Муфта переходная, вн.-вн., d - 1 1/4", d1 - 3/4" | шт | 445
VTr.240.N.0604 | VALTEC Муфта переходная, вн.-вн., d - 1", d1 - 1/2" | шт | 260
VTr.240.N.0605 | VALTEC Муфта переходная, вн.-вн., d - 1", d1 - 3/4" | шт | 343
VTr.240.N.0403 | VALTEC Муфта переходная, вн.-вн., d - 1/2", d1 - 3/8" | шт | 125
VTr.240.N.0908 | VALTEC Муфта переходная, вн.-вн., d - 2", d1 - 1 1/2" | шт | 887
VTr.240.N.0907 | VALTEC Муфта переходная, вн.-вн., d - 2", d1 - 1 1/4" | шт | 863
VTr.240.N.0906 | VALTEC Муфта переходная, вн.-вн., d - 2", d1 - 1" | шт | 930
VTr.240.N.0504 | VALTEC Муфта переходная, вн.-вн., d - 3/4", d1 - 1/2" | шт | 220
VTr.240.N.0502 | VALTEC Муфта переходная, вн.-вн., d - 3/4", d1 - 1/4" | шт | 215
VTr.340.N.0008 | VALTEC Муфта разъемная, вн.-вн., d - 1 1/2" | шт | 1945
VTr.340.N.0007 | VALTEC Муфта разъемная, вн.-вн., d - 1 1/4" | шт | 1511
VTr.340.N.0006 | VALTEC Муфта разъемная, вн.-вн., d - 1" | шт | 822
VTr.340.N.0004 | VALTEC Муфта разъемная, вн.-вн., d - 1/2" | шт | 295
VTr.340.N.0005 | VALTEC Муфта разъемная, вн.-вн., d - 3/4" | шт | 541
VTr.340.C.0006 | VALTEC Муфта разъемная, вн.-вн., хром, d - 1" | шт | 887
VTr.340.C.0004 | VALTEC Муфта разъемная, вн.-вн., хром, d - 1/2" | шт | 344
VTr.340.C.0005 | VALTEC Муфта разъемная, вн.-вн., хром, d - 3/4" | шт | 633
VTr.270.N.0008 | VALTEC Муфта, вн.-вн., d - 1 1/2" | шт | 845
VTr.270.N.0007 | VALTEC Муфта, вн.-вн., d - 1 1/4" | шт | 551
VTr.270.N.0006 | VALTEC Муфта, вн.-вн., d - 1" | шт | 280
VTr.270.N.0004 | VALTEC Муфта, вн.-вн., d - 1/2" | шт | 110
VTr.270.N.0009 | VALTEC Муфта, вн.-вн., d - 2" | шт | 1167
VTr.270.N.0005 | VALTEC Муфта, вн.-вн., d - 3/4" | шт | 185
VTi.903.I.001212 | VALTEC Муфта, нерж. сталь, d - 12, d1 - 12 | шт | 96
VTi.903.I.001512 | VALTEC Муфта, нерж. сталь, d - 15, d1 - 12 | шт | 182
VTi.903.I.001515 | VALTEC Муфта, нерж. сталь, d - 15, d1 - 15 | шт | 182
VTi.903.I.002215 | VALTEC Муфта, нерж. сталь, d - 22, d1 - 15 | шт | 325
VTi.903.I.002222 | VALTEC Муфта, нерж. сталь, d - 22, d1 - 22 | шт | 264
VTi.903.I.002815 | VALTEC Муфта, нерж. сталь, d - 28, d1 - 15 | шт | 386
VTi.903.I.002822 | VALTEC Муфта, нерж. сталь, d - 28, d1 - 22 | шт | 440
VTi.903.I.002828 | VALTEC Муфта, нерж. сталь, d - 28, d1 - 28 | шт | 306
VTi.903.I.003528 | VALTEC Муфта, нерж. сталь, d - 35, d1 - 28 | шт | 589
VTi.903.I.003535 | VALTEC Муфта, нерж. сталь, d - 35, d1 - 35 | шт | 468
VTi.903.I.004235 | VALTEC Муфта, нерж. сталь, d - 42, d1 - 35 | шт | 690
VTi.903.I.004242 | VALTEC Муфта, нерж. сталь, d - 42, d1 - 42 | шт | 643
VTi.903.I.005442 | VALTEC Муфта, нерж. сталь, d - 54, d1 - 42 | шт | 1052
VTi.903.I.005454 | VALTEC Муфта, нерж. сталь, d - 54, d1 - 54 | шт | 768
VT.KIT.3.0 | VALTEC Набор №3 Кольца уплотнительные из EPDM, ремонтный комплект для радиаторной арматуры, латунных фильтр | шт | 195
VT.KIT.5.0 | VALTEC Набор №5. Кольца уплотнительные паранитовые, для сгонов к счетчикам (упаковка 4 шт) | упак | 44
VT.KIT.2.0409 | VALTEC Набор колец EPDM (ремонтный комплект), для арматуры и резьбовых фитингов, d - 1/2"-2" | компл | 154
VT.KIT.1.1640 | VALTEC Набор колец EPDM (ремонтный комплект), для обжимных и пресс-фитингов, d - 16-40 | компл | 124
VT.KIT.4.0405 | VALTEC Набор колец EPDM, для редукторов, d - 1/2"-3/4" (ремонтный комплект) | компл | 106
VT.PB2.V.15 | VALTEC Насадка PB2, V-профиль, для пресс-инструмента электр. (44694-50), d - 15 | шт | 22894
VT.PB2.V.22 | VALTEC Насадка PB2, V-профиль, для пресс-инструмента электр. (44696-50), d - 22 | шт | 22894
VT.PB2.V.28 | VALTEC Насадка PB2, V-профиль, для пресс-инструмента электр. (44697-50), d - 28 | шт | 22894
VT.PB2.V.35 | VALTEC Насадка PB2, V-профиль, для пресс-инструмента электр. (44698-50), d - 35 | шт | 22894
VT.PB2.V.18 | VALTEC Насадка PB2, V-профиль, для пресс-инструмента электр., d - 18 (44695-50) | шт | 22894
570175 | VALTEC Насадка REMS 54 V, для пресс-инструмента электр. (стандарт V) | шт | 98323
VTm.295.TH.40 | VALTEC Насадка TH-профиль, для пресс-инструмента электрического, d - 40мм | шт | 10125
VT.570107.V.12 | VALTEC Насадка для пресс-инструмента электр. (стандарт V), d - 12 | шт | 19574
VT.570115.V.15 | VALTEC Насадка для пресс-инструмента электр. (стандарт V), d - 15 | шт | 19574
VT.570135.V.22 | VALTEC Насадка для пресс-инструмента электр. (стандарт V), d - 22 | шт | 19574
VT.570145.V.28 | VALTEC Насадка для пресс-инструмента электр. (стандарт V), d - 28 | шт | 19574
VT.570155.V.35 | VALTEC Насадка для пресс-инструмента электр. (стандарт V), d - 35 | шт | 19574
VTm.295.0.16 | VALTEC Насадка для пресс-инструмента электр., стандарт TH, d - 16 | шт | 7004
VTm.295.0.20 | VALTEC Насадка для пресс-инструмента электр., стандарт TH, d - 20 | шт | 7504
VTm.295.0.26 | VALTEC Насадка для пресс-инструмента электр., стандарт TH, d - 26 | шт | 7504
VTm.295.0.32 | VALTEC Насадка для пресс-инструмента электр., стандарт TH, d - 32 | шт | 7204
VT.570165.V.42 | VALTEC Насадка для пресс-инструмента электр., стандарт V, d - 42 | шт | 45989
VT.570175.V.54 | VALTEC Насадка для пресс-инструмента электр., стандарт V, d - 54 | шт | 47472
VTm.295.TH.16 | VALTEC Насадка, TH-профиль, для пресс-инструмента электрического, d - 16 | шт | 9573
VTm.295.TH.20 | VALTEC Насадка, TH-профиль, для пресс-инструмента электрического, d - 20 | шт | 9573
VTm.295.TH.26 | VALTEC Насадка, TH-профиль, для пресс-инструмента электрического, d - 26 | шт | 9573
VTm.295.TH.32 | VALTEC Насадка, TH-профиль, для пресс-инструмента электрического, d - 32 | шт | 9573
VTm.295.V.12 | VALTEC Насадка, V-профиль, для пресс-инструмента электр., d - 12 | шт | 10862
VTm.295.V.15 | VALTEC Насадка, V-профиль, для пресс-инструмента электр., d - 15 | шт | 10862
VTm.295.V.18 | VALTEC Насадка, V-профиль, для пресс-инструмента электр., d - 18 | шт | 10862
VTm.295.V.22 | VALTEC Насадка, V-профиль, для пресс-инструмента электр., d - 22 | шт | 10862
VTm.295.V.28 | VALTEC Насадка, V-профиль, для пресс-инструмента электр., d - 28 | шт | 10862
VTm.295.V.35 | VALTEC Насадка, V-профиль, для пресс-инструмента электр., d - 35 | шт | 10862
VTp.797.W.000020 | VALTEC Насадки сварочные (комплект)для ППР, d - 20 | шт | 549
VTp.797.W.000025 | VALTEC Насадки сварочные (комплект)для ППР, d - 25 | шт | 614
VTp.797.W.000032 | VALTEC Насадки сварочные (комплект)для ППР, d - 32 | шт | 711
VTp.797.W.000040 | VALTEC Насадки сварочные (комплект)для ППР, d - 40 | шт | 811
VTp.797.W.000050 | VALTEC Насадки сварочные (комплект)для ППР, d - 50 | шт | 1321
VTp.797.W.000063 | VALTEC Насадки сварочные (комплект)для ППР, d - 63 | шт | 1987
VTp.797.W.000075 | VALTEC Насадки сварочные (комплект)для ППР, d - 75 | шт | 2452
VTp.797.W.000090 | VALTEC Насадки сварочные (комплект)для ППР, d - 90 | шт | 3008
VRS.129G.15.0 | VALTEC Насос повышения давления VRS12/9G | шт | 6085
VRS.254.13.0 | VALTEC Насос цирк. RS 25/4-130 с гайками | шт | 4110
VRS.254.18.0 | VALTEC Насос цирк. RS 25/4-180 с гайками | шт | 4104
VRS.256.13.0 | VALTEC Насос цирк. RS 25/6-130 с гайками | шт | 4409
VRS.256.18.0 | VALTEC Насос цирк. RS 25/6-180 с гайками | шт | 4332
VRS.256EA.13.0 | VALTEC Насос цирк. RS 25/6EA-130 с гайками | шт | 8445
VRS.256EA.18.0 | VALTEC Насос цирк. RS 25/6EA-180 с гайками | шт | 8273
VRS.258.18.0 | VALTEC Насос цирк. RS 25/8-180 с гайками | шт | 8213
VRS.324.18.0 | VALTEC Насос цирк. RS 32/4-180 с гайками | шт | 4199
VRS.326.18.0 | VALTEC Насос цирк. RS 32/6-180 с гайками | шт | 4737
VRS.328.18.0 | VALTEC Насос цирк. RS 32/8-180 с гайками | шт | 8647
VRS.121EM.15.0 | VALTEC Насос цирк. для ГВС VRS 12/1.2EM | шт | 10574
VSB.004.15.0 | VALTEC Насос цирк. для ГВС VSB 04-15 | шт | 5699
VT.VAR10.G.07 | VALTEC Насосная группа для систем VARIMIX, d - 1 1/4" | шт | 45657
VT.VAR11.G.07 | VALTEC Насосная группа с байпасом для систем VARIMIX, d - 1 1/4" | шт | 56976
VT.VAR20.G.07 | VALTEC Насосная группа с байпасом и трехходовым клапаном для систем VARIMIX, d - 1 1/4" (3W-KV4) | шт | 72579
VT.VAR21.G.07 | VALTEC Насосная группа с байпасом и четырехходовым клапаном для систем VARIMIX, d - 1 1/4" (4W-KV4) | шт | 70976
VTr.580.NEI.040E | VALTEC Ниппель для коллекторного блока 586, под расходомер, евроконус, нар.-нар., d - 1/2", d1 - 3/4" | шт | 509
TENRAD.N-1 | VALTEC Ниппель кадм. для радиатора 1" (TENRAD) | шт | 76
VTi.582.I.0606 | VALTEC Ниппель нерж. сталь, d - 1", d1 - 1" | шт | 938
VTi.582.I.0505 | VALTEC Ниппель нерж. сталь, d - 3/4", d1 - 3/4" | шт | 527
VTr.580.NE.040E | VALTEC Ниппель переходной, евроконус, нар.-нар., d - 1/2, d1 - 3/4" | шт | 148
VTr.580.N.0807 | VALTEC Ниппель переходной, нар.-нар., d - 1 1/2", d1 - 1 1/4" | шт | 545
VTr.580.N.0806 | VALTEC Ниппель переходной, нар.-нар., d - 1 1/2", d1 - 1" | шт | 508
VTr.580.N.0804 | VALTEC Ниппель переходной, нар.-нар., d - 1 1/2", d1 - 1/2" | шт | 464
VTr.580.N.0805 | VALTEC Ниппель переходной, нар.-нар., d - 1 1/2", d1 - 3/4" | шт | 491
VTr.580.N.0706 | VALTEC Ниппель переходной, нар.-нар., d - 1 1/4", d1 - 1" | шт | 416
VTr.580.N.0704 | VALTEC Ниппель переходной, нар.-нар., d - 1 1/4", d1 - 1/2" | шт | 340
VTr.580.N.0705 | VALTEC Ниппель переходной, нар.-нар., d - 1 1/4", d1 - 3/4" | шт | 370
VTr.580.N.0604 | VALTEC Ниппель переходной, нар.-нар., d - 1", d1 - 1/2" | шт | 240
VTr.580.N.0605 | VALTEC Ниппель переходной, нар.-нар., d - 1", d1 - 3/4" | шт | 225
VTr.580.N.0402 | VALTEC Ниппель переходной, нар.-нар., d - 1/2", d1 - 1/4" | шт | 71
VTr.580.N.0403 | VALTEC Ниппель переходной, нар.-нар., d - 1/2", d1 - 3/8" | шт | 81
VTr.580.N.0908 | VALTEC Ниппель переходной, нар.-нар., d - 2", d1 - 1 1/2" | шт | 759
VTr.580.N.0907 | VALTEC Ниппель переходной, нар.-нар., d - 2", d1 - 1 1/4" | шт | 763
VTr.580.N.0906 | VALTEC Ниппель переходной, нар.-нар., d - 2", d1 - 1" | шт | 836
VTr.580.N.0904 | VALTEC Ниппель переходной, нар.-нар., d - 2", d1 - 1/2" | шт | 815
VTr.580.N.0905 | VALTEC Ниппель переходной, нар.-нар., d - 2", d1 - 3/4" | шт | 784
VTr.580.N.0504 | VALTEC Ниппель переходной, нар.-нар., d - 3/4", d1 - 1/2" | шт | 113
VTr.580.N.0302 | VALTEC Ниппель переходной, нар.-нар., d - 3/8", d1 - 1/4" | шт | 54
VTi.580.I.0504 | VALTEC Ниппель переходной, нерж. сталь, d - 3/4"х1/2" | шт | 360
VTr.651.N.0004 | VALTEC Ниппель под сгонный ключ, нар., d - 1/2" | шт | 142
VTr.651.N.0005 | VALTEC Ниппель под сгонный ключ, нар., d - 3/4" | шт | 239
VT.0606.0.07 | VALTEC Ниппель сдвоенный, d - 1 1/4", d1 - 1 1/4" | шт | 3158
VT.0606.0.06 | VALTEC Ниппель сдвоенный, d - 1", d1 - 1" | шт | 1285
VTr.582.N.0008 | VALTEC Ниппель, нар.-нар., d - 1 1/2" | шт | 507
VTr.582.N.0007 | VALTEC Ниппель, нар.-нар., d - 1 1/4" | шт | 360
VTr.582.N.0006 | VALTEC Ниппель, нар.-нар., d - 1" | шт | 269
VTr.582.N.0004 | VALTEC Ниппель, нар.-нар., d - 1/2" | шт | 66
VTr.582.N.0009 | VALTEC Ниппель, нар.-нар., d - 2" | шт | 793
VTr.582.N.0005 | VALTEC Ниппель, нар.-нар., d - 3/4" | шт | 125
VTi.582.I.0404 | VALTEC Ниппель, нерж. сталь, d - 1/2", d1 - 1/2" | шт | 369
2169520 | VALTEC Нить для герметизации резьбы "Tangit Уни-лок", длина 100 м | шт | 1151
1287280 | VALTEC Нить для герметизации резьбы "Tangit Уни-лок", длина 160 м | шт | 1747
793039 | VALTEC Нить для герметизации резьбы "Tangit Уни-лок", длина 20м | шт | 546
2169519 | VALTEC Нить для герметизации резьбы "Tangit Уни-лок", длина 50 м | шт | 732
VT.FLAX.0.110 | VALTEC Нить сантехническая льняная, для резьб. соед., длина 110м | шт | 293
VT.FLAX.0.055 | VALTEC Нить сантехническая льняная, для резьб. соед., длина 55м | шт | 170
VTm.394.M.160026 | VALTEC Ножницы до DN 26 (NEW) | шт | 667
VTm.395.0.160040 | VALTEC Ножницы до DN 40 мм | шт | 1171
VTi.971.I.001818 | VALTEC Обвод вн.-вн. нерж. сталь, d - 18 | шт | 575
VTi.970.I.001818 | VALTEC Обвод вн.-нар. нерж. сталь, d - 18а, d1 - 18 | шт | 594
VTi.971.I.002828 | VALTEC Обвод, вн.-вн. нерж. сталь, d - 28, d1 - 28 | шт | 858
VTi.971.I.001212 | VALTEC Обвод, вн.-вн., нерж. сталь, d - 12, d1 - 12 | шт | 284
VTi.971.I.001515 | VALTEC Обвод, вн.-вн., нерж. сталь, d - 15, d1 - 15 | шт | 340
VTi.971.I.002222 | VALTEC Обвод, вн.-вн., нерж. сталь, d - 22, d1 - 22 | шт | 640
VTi.970.I.001515 | VALTEC Обвод, вн.-нар., нерж. сталь, d - 15а, d1 - 15 | шт | 303
VTi.970.I.002222 | VALTEC Обвод, вн.-нар., нерж. сталь, d - 22а, d1 - 22 | шт | 645
VTr.755.G.0404 | VALTEC Обойма-тройник ремонтная, вн., d - 1/2", d1 - 1/2", d2 - 1/2" | шт | 626
VTr.755.G.0504 | VALTEC Обойма-тройник ремонтная, вн., d - 3/4", d1 - 1/2", d2 - 3/4" | шт | 713
VTp.799.E.050075 | VALTEC Оборудование сварочное (комплект), ER-03, d - 50-75 (2000вт) | шт | 15135
VTp.799.E.020040 | VALTEC Оборудование сварочное (комплект), ER-04, d - 20-40 (1500вт) | шт | 7340
VT.9154.02800.0405E | VALTEC Ограничитель темп. прям. действ (тип RTL), прямой, d - 1/2" нар., d1 - 3/4" евроконус | шт | 9048
VTi.955.I.152828 | VALTEC Отвод 15° безраструбный, нар.-нар., нерж. сталь, d - 28а, d1 - 28а | шт | 958
VTi.955.I.302828 | VALTEC Отвод 30° безраструбный, нар.-нар., нерж. сталь, d - 28а, d1 - 28а | шт | 989
VTi.955.I.452828 | VALTEC Отвод 45° безраструбный, нар.-нар., нерж. сталь, d - 28а, d1 - 28а | шт | 968
VTi.960.I.151060 | VALTEC Отвод 90° из нержавеющей стали, размер 100х600 мм, d - 15 | шт | 1013
VTi.960.I.150760 | VALTEC Отвод 90° из нержавеющей стали, размер 70х160 мм, d - 15 | шт | 374
VTi.955.I.151818 | VALTEC Отвод безраструбный 15° нар.-нар. нерж. сталь, d - 18а, d1 - 18а | шт | 739
VTi.955.I.151515 | VALTEC Отвод безраструбный 15°, нар.-нар., нерж. сталь, d - 15а, d1 - 15а | шт | 570
VTi.955.I.152222 | VALTEC Отвод безраструбный 15°, нар.-нар., нерж. сталь, d - 22а, d1 - 22а | шт | 964
VTi.955.I.301818 | VALTEC Отвод безраструбный 30° нар.-нар. нерж. сталь, d - 18а, d1 - 18а | шт | 742
VTi.955.I.301515 | VALTEC Отвод безраструбный 30°, нар.-нар., нерж. сталь, d - 15а, d1 - 15а | шт | 583
VTi.955.I.302222 | VALTEC Отвод безраструбный 30°, нар.-нар., нерж. сталь, d - 22а, d1 - 22а | шт | 969
VTi.955.I.451818 | VALTEC Отвод безраструбный 45° нар.-нар. нерж. сталь, d - 18а, d1 - 18а | шт | 745
VTi.955.I.451515 | VALTEC Отвод безраструбный 45°, нар.-нар., нерж. сталь, d - 15а, d1 - 15а | шт | 583
VTi.955.I.452222 | VALTEC Отвод безраструбный 45°, нар.-нар., нерж. сталь, d - 22а, d1 - 22а | шт | 985
VTc.531.N.0604 | VALTEC Отвод коллекторный (угольник), нар.-вн., d - 1", d1 - 1/2" | шт | 379
VTc.531.N.0504 | VALTEC Отвод коллекторный (угольник), нар.-вн., d - 3/4", d1 - 1/2" | шт | 288
EasyFix | VALTEC Пенополистирол для т/п, 1000x500x40 мм | шт | 330
EasyFix L | VALTEC Пенополистирол с покрытием EasyFix L, для т/п, 1000x500x40 мм | шт | 430
2102 | VALTEC Пенополистирол с покрытием, для т/п, 1100x800x38 мм | шт | 901
VTr.756.N.0004 | VALTEC Переходник для греющего кабеля (с набором уплотнителей) | шт | 209
VTr.424.N.D604 | VALTEC Переходник для подключения датчика температуры, d - 6мм, d1 - 1/2" нар. | шт | 151
VTr.424.N.M006 | VALTEC Переходник для подключения датчика температуры, M10, d - 1" | шт | 190
VTr.424.N.M004 | VALTEC Переходник для подключения датчика температуры, M10, d - 1/2" | шт | 98
VTr.424.N.M005 | VALTEC Переходник для подключения датчика температуры, M10, d - 3/4" | шт | 118
VTr.592.N.0807 | VALTEC Переходник, вн.-нар., d - 1 1/2", d1 - 1 1/4" | шт | 607
VTr.592.N.0806 | VALTEC Переходник, вн.-нар., d - 1 1/2", d1 - 1" | шт | 630
VTr.592.N.0706 | VALTEC Переходник, вн.-нар., d - 1 1/4", d1 - 1" | шт | 450
VTr.592.N.0704 | VALTEC Переходник, вн.-нар., d - 1 1/4", d1 - 1/2" | шт | 402
VTr.592.N.0705 | VALTEC Переходник, вн.-нар., d - 1 1/4", d1 - 3/4" | шт | 434
VTr.592.N.0604 | VALTEC Переходник, вн.-нар., d - 1", d1 - 1/2" | шт | 195
VTr.592.N.0605 | VALTEC Переходник, вн.-нар., d - 1", d1 - 3/4" | шт | 192
VTr.592.N.0402 | VALTEC Переходник, вн.-нар., d - 1/2", d1 - 1/4" | шт | 79
VTr.592.N.0403 | VALTEC Переходник, вн.-нар., d - 1/2", d1 - 3/8" | шт | 78
VTr.592.N.0908 | VALTEC Переходник, вн.-нар., d - 2", d1 - 1 1/2" | шт | 777
VTr.592.N.0907 | VALTEC Переходник, вн.-нар., d - 2", d1 - 1 1/4" | шт | 856
VTr.592.N.0906 | VALTEC Переходник, вн.-нар., d - 2", d1 - 1" | шт | 844
VTr.592.N.0504 | VALTEC Переходник, вн.-нар., d - 3/4", d1 - 1/2" | шт | 187
VTr.592.N.0302 | VALTEC Переходник, вн.-нар., d - 3/8", d1 - 1/4" | шт | 59
VTr.592.NE.040E | VALTEC Переходник, евроконус, вн.-нар., d - 1/2, d1 - 3/4" | шт | 183
VTr.592.NE.050E | VALTEC Переходник, евроконус, вн.-нар., d - 3/4, d1 - 3/4" | шт | 222
ТП10025321 | VALTEC Планка монтажная для крепежа "АКВА 37" | шт | 39
VTm.224.N.001604 | VALTEC Планка монтажная с водорозетками пресс, d - 16, d1 - 1/2" | шт | 1461
VT.FP.SZ.0125 | VALTEC Пластина теплораспределительная для теплого пола, 1000х125 мм | шт | 329
THZ.P.10 | VALTEC Пластификатор (за 10 литров) | шт | 3280
ТП10025243 | VALTEC Плинтус из вспененного ПВХ AQUA - 20 | шт | 897
ТП10025242 | VALTEC Плинтус из вспененного ПВХ AQUA - 37 | шт | 903
VT.RS.REPEATER.12 | VALTEC Повторитель интерф RS-485 (внешн пит +12В, IP20, крепл на DIN-рейку) | шт | 6314
VTf.001.IS.0404100 | VALTEC Подводка гибкая для воды, вн.-вн., гайка-н.сталь/ниппель-н.сталь, длина 100см, d - 1/2" | шт | 221
VTf.001.IS.0404120 | VALTEC Подводка гибкая для воды, вн.-вн., гайка-н.сталь/ниппель-н.сталь, длина 120см, d - 1/2" | шт | 234
VTf.001.IS.0404150 | VALTEC Подводка гибкая для воды, вн.-вн., гайка-н.сталь/ниппель-н.сталь, длина 150см, d - 1/2" | шт | 268
VTf.001.IS.0404200 | VALTEC Подводка гибкая для воды, вн.-вн., гайка-н.сталь/ниппель-н.сталь, длина 200см, d - 1/2" | шт | 317
VTf.001.IS.0404250 | VALTEC Подводка гибкая для воды, вн.-вн., гайка-н.сталь/ниппель-н.сталь, длина 250см, d - 1/2" | шт | 386
VTf.001.IS.0404300 | VALTEC Подводка гибкая для воды, вн.-вн., гайка-н.сталь/ниппель-н.сталь, длина 300см, d - 1/2" | шт | 437
VTf.001.IS.0404030 | VALTEC Подводка гибкая для воды, вн.-вн., гайка-н.сталь/ниппель-н.сталь, длина 30см, d - 1/2" | шт | 128
VTf.001.IS.0404040 | VALTEC Подводка гибкая для воды, вн.-вн., гайка-н.сталь/ниппель-н.сталь, длина 40см, d - 1/2" | шт | 149
VTf.001.IS.0404050 | VALTEC Подводка гибкая для воды, вн.-вн., гайка-н.сталь/ниппель-н.сталь, длина 50см, d - 1/2" | шт | 161
VTf.001.IS.0404060 | VALTEC Подводка гибкая для воды, вн.-вн., гайка-н.сталь/ниппель-н.сталь, длина 60см, d - 1/2" | шт | 174
VTf.001.IS.0404080 | VALTEC Подводка гибкая для воды, вн.-вн., гайка-н.сталь/ниппель-н.сталь, длина 80см, d - 1/2" | шт | 198
VTf.002.IS.0404100 | VALTEC Подводка гибкая для воды, вн.-нар., гайка-н.сталь/ниппель-н.сталь, длина 100см, d - 1/2" | шт | 229
VTf.002.IS.0404120 | VALTEC Подводка гибкая для воды, вн.-нар., гайка-н.сталь/ниппель-н.сталь, длина 120см, d - 1/2" | шт | 241
VTf.002.IS.0404150 | VALTEC Подводка гибкая для воды, вн.-нар., гайка-н.сталь/ниппель-н.сталь, длина 150см, d - 1/2" | шт | 270
VTf.002.IS.0404200 | VALTEC Подводка гибкая для воды, вн.-нар., гайка-н.сталь/ниппель-н.сталь, длина 200см, d - 1/2" | шт | 344
VTf.002.IS.0404250 | VALTEC Подводка гибкая для воды, вн.-нар., гайка-н.сталь/ниппель-н.сталь, длина 250см, d - 1/2" | шт | 402
VTf.002.IS.0404300 | VALTEC Подводка гибкая для воды, вн.-нар., гайка-н.сталь/ниппель-н.сталь, длина 300см, d - 1/2" | шт | 445
VTf.002.IS.0404030 | VALTEC Подводка гибкая для воды, вн.-нар., гайка-н.сталь/ниппель-н.сталь, длина 30см, d - 1/2" | шт | 143
VTf.002.IS.0404040 | VALTEC Подводка гибкая для воды, вн.-нар., гайка-н.сталь/ниппель-н.сталь, длина 40см, d - 1/2" | шт | 155
VTf.002.IS.0404050 | VALTEC Подводка гибкая для воды, вн.-нар., гайка-н.сталь/ниппель-н.сталь, длина 50см, d - 1/2" | шт | 164
VTf.002.IS.0404060 | VALTEC Подводка гибкая для воды, вн.-нар., гайка-н.сталь/ниппель-н.сталь, длина 60см, d - 1/2" | шт | 185
VTf.002.IS.0404080 | VALTEC Подводка гибкая для воды, вн.-нар., гайка-н.сталь/ниппель-н.сталь, длина 80см, d - 1/2" | шт | 204
VTf.003.IS.0418100 | VALTEC Подводка гибкая для воды, гайка-н.сталь/ниппель-н.сталь, длина 100см, М10, длина штуцера 18 мм, G - 1/2" | шт | 185
VTf.004.IS.0435100 | VALTEC Подводка гибкая для воды, гайка-н.сталь/ниппель-н.сталь, длина 100см, М10, длина штуцера 35 мм, G - 1/2" | шт | 188
VTf.003.IS.0418120 | VALTEC Подводка гибкая для воды, гайка-н.сталь/ниппель-н.сталь, длина 120см, М10, длина штуцера 18 мм, G - 1/2" | шт | 209
VTf.004.IS.0435120 | VALTEC Подводка гибкая для воды, гайка-н.сталь/ниппель-н.сталь, длина 120см, М10, длина штуцера 35 мм, G - 1/2" | шт | 211
VTf.003.IS.0418150 | VALTEC Подводка гибкая для воды, гайка-н.сталь/ниппель-н.сталь, длина 150см, М10, длина штуцера 18 мм, G - 1/2" | шт | 240
VTf.004.IS.0435150 | VALTEC Подводка гибкая для воды, гайка-н.сталь/ниппель-н.сталь, длина 150см, М10, длина штуцера 35 мм, G - 1/2" | шт | 258
VTf.003.IS.0418030 | VALTEC Подводка гибкая для воды, гайка-н.сталь/ниппель-н.сталь, длина 30см, М10, длина штуцера 18 мм, G - 1/2" | шт | 108
VTf.004.IS.0435030 | VALTEC Подводка гибкая для воды, гайка-н.сталь/ниппель-н.сталь, длина 30см, М10, длина штуцера 35 мм, G - 1/2" | шт | 123
VTf.003.IS.0418040 | VALTEC Подводка гибкая для воды, гайка-н.сталь/ниппель-н.сталь, длина 40см, М10, длина штуцера 18 мм, G - 1/2" | шт | 125
VTf.004.IS.0435040 | VALTEC Подводка гибкая для воды, гайка-н.сталь/ниппель-н.сталь, длина 40см, М10, длина штуцера 35 мм, G - 1/2" | шт | 130
VTf.003.IS.0418050 | VALTEC Подводка гибкая для воды, гайка-н.сталь/ниппель-н.сталь, длина 50см, М10, длина штуцера 18 мм, G - 1/2" | шт | 131
VTf.004.IS.0435050 | VALTEC Подводка гибкая для воды, гайка-н.сталь/ниппель-н.сталь, длина 50см, М10, длина штуцера 35 мм, G - 1/2" | шт | 132
VTf.003.IS.0418060 | VALTEC Подводка гибкая для воды, гайка-н.сталь/ниппель-н.сталь, длина 60см, М10, длина штуцера 18 мм, G - 1/2" | шт | 148
VTf.004.IS.0435060 | VALTEC Подводка гибкая для воды, гайка-н.сталь/ниппель-н.сталь, длина 60см, М10, длина штуцера 35 мм, G - 1/2" | шт | 145
VTf.003.IS.0418080 | VALTEC Подводка гибкая для воды, гайка-н.сталь/ниппель-н.сталь, длина 80см, М10, длина штуцера 18 мм, G - 1/2" | шт | 159
VTf.004.IS.0435080 | VALTEC Подводка гибкая для воды, гайка-н.сталь/ниппель-н.сталь, длина 80см, М10, длина штуцера 35 мм, G - 1/2" | шт | 165
VT.HS.FP.0312 | VALTEC Подложка для теплого пола, мультифольга 3мм, 30м.кв. | м2 | 68
VTr.613.N.0706 | VALTEC Полусгон прямой с накидной гайкой, d - 1 1/4", d1 - 1" | шт | 626
VTr.613.N.0605 | VALTEC Полусгон прямой с накидной гайкой, d - 1", d1 - 3/4" | шт | 427
VTr.613.N.0404 | VALTEC Полусгон прямой с накидной гайкой, d - 1/2", d1 - 1/2" | шт | 165
VTr.613.N.0504 | VALTEC Полусгон прямой с накидной гайкой, d - 3/4", d1 - 1/2" | шт | 201
VTr.613.N.0505 | VALTEC Полусгон прямой с накидной гайкой, d - 3/4", d1 - 3/4" | шт | 239
VTr.611.N.0004 | VALTEC Полусгон с накидной гайкой, d - 1/2" | шт | 271
VTr.611.N.0005 | VALTEC Полусгон с накидной гайкой, d - 3/4" | шт | 447
VTr.612.N.0004 | VALTEC Полусгон с накидной гайкой, с обратным клапаном, d - 1/2" | шт | 305
VTr.614.N.0605 | VALTEC Полусгон, прямой с накидной гайкой ВН, d - 1", d1 - 3/4" | шт | 296
VTr.614.N.0504 | VALTEC Полусгон, прямой с накидной гайкой ВН, d - 3/4", d1 - 1/2 | шт | 185
VT.USB.UA.0.0 | VALTEC Преобразователь USB-UART. (469333.134) | шт | 1024
VTm.295.VR.00 | VALTEC Пресс-адаптер и пресс-кольцо для пресс-инструмента электрического, d - 42-54 | шт | 11145
VT.1240PZ.F.1632 | VALTEC Пресс-инструмент аккумуляторный в комплекте с зарядным устройством, d - 16-32мм (2 А*ч) | шт | 148649
VTm.293.L.1620 | VALTEC Пресс-инструмент малогабаритный ручной, с компл. насадок, d - 16-20 | шт | 9138
VTm.293.0.160032 | VALTEC Пресс-инструмент ручной с компл. насадок, стандарт TH, d - 16-20-26-32 | шт | 18627
VT.572111.PPSE.R220 | VALTEC Пресс-инструмент электрический "Power-Press SЕ" (без насадок) в стальном ящике | шт | 133130
VT.EFP203.0.220 | VALTEC Пресс-инструмент электрический EFP203 (без насадок) в пластиковом ящике (48319-51) | шт | 150222
VT.1550.UCZ.220 | VALTEC Пресс-инструмент электрический универсальный | шт | 71885
VTm.295.VR.42 | VALTEC Пресс-кольцо, V-профиль, для пресс-инструмента электрического, d - 42 | шт | 20433
VTm.295.VR.54 | VALTEC Пресс-кольцо, V-профиль, для пресс-инструмента электрического, d - 54 | шт | 20433
VT.0600.0.06 | VALTEC Пробка для коллектора, d - 1" | шт | 337
D.0015 | VALTEC Пробка для стального радиатора, d - 1/2" | шт | 54
VTr.583.NR.0004 | VALTEC Пробка резьбовая, d - 1/2", с уплотнением | шт | 101
VTr.583.N.0004 | VALTEC Пробка, нар, d - 1/2" | шт | 75
VTr.583.N.0005 | VALTEC Пробка, нар, d - 3/4" | шт | 120
VTr.583.N.0008 | VALTEC Пробка, нар., d - 1 1/2" | шт | 459
VTr.583.N.0007 | VALTEC Пробка, нар., d - 1 1/4" | шт | 451
VTr.583.N.0006 | VALTEC Пробка, нар., d - 1" | шт | 239
VTr.583.N.0009 | VALTEC Пробка, нар., d - 2" | шт | 868
VTr.583.U.0004 | VALTEC Пробка-уровень, d - 1/2" | шт | 120
VT.DC1000 | VALTEC Программатор EQUICALOR | шт | 15505
TENRAD.S42-2 | VALTEC Прокладка TENRAD, паронит, к ниппелю для алюм. радиатора (500/80) | шт | 14
TENRAD.S42-1 | VALTEC Прокладка TENRAD, силикон, к ниппелю для радиатора | шт | 30
TNRD.35/10 | VALTEC Радиатор TENRAD 350/100, 10-секций | шт | 10523
TNRD.35/12 | VALTEC Радиатор TENRAD 350/100, 12-секций | шт | 12626
TNRD.35/6 | VALTEC Радиатор TENRAD 350/100, 6-секций | шт | 6314
TNRD.35/8 | VALTEC Радиатор TENRAD 350/100, 8-секций | шт | 8418
TNRD.51/10 | VALTEC Радиатор TENRAD 500/100, 10-секций | шт | 12216
TNRD.51/12 | VALTEC Радиатор TENRAD 500/100, 12-секций | шт | 14657
TNRD.51/14 | VALTEC Радиатор TENRAD 500/100, 14-секций | шт | 17101
TNRD.51/4 | VALTEC Радиатор TENRAD 500/100, 4-секции | шт | 4885
TNRD.51/5 | VALTEC Радиатор TENRAD 500/100, 5-секций | шт | 6106
TNRD.51/6 | VALTEC Радиатор TENRAD 500/100, 6-секций | шт | 7328
TNRD.51/7 | VALTEC Радиатор TENRAD 500/100, 7-секций | шт | 8549
TNRD.51/8 | VALTEC Радиатор TENRAD 500/100, 8-секций | шт | 9772
TNRD.58/10 | VALTEC Радиатор TENRAD 500/80, алюминиевый, 10-секций | шт | 9692
TNRD.58/12 | VALTEC Радиатор TENRAD 500/80, алюминиевый, 12-секций | шт | 11632
TNRD.58/4 | VALTEC Радиатор TENRAD 500/80, алюминиевый, 4-секции | шт | 3877
TNRD.58/6 | VALTEC Радиатор TENRAD 500/80, алюминиевый, 6-секций | шт | 5815
TNRD.58/8 | VALTEC Радиатор TENRAD 500/80, алюминиевый, 8-секций | шт | 7754
TNRD.AL/BM 15/10 | VALTEC Радиатор TENRAD AL/BM 150/120, комбинированный, 10-секций | шт | 13458
TNRD.AL/BM 15/12 | VALTEC Радиатор TENRAD AL/BM 150/120, комбинированный, 12-секций | шт | 16150
TNRD.AL/BM 15/14 | VALTEC Радиатор TENRAD AL/BM 150/120, комбинированный, 14-секций | шт | 18840
TNRD.AL/BM 15/8 | VALTEC Радиатор TENRAD AL/BM 150/120, комбинированный, 8-секций | шт | 10767
TNRD.BM 35/10 | VALTEC Радиатор TENRAD BM 350/80, 10-секций | шт | 10880
TNRD.BM 35/12 | VALTEC Радиатор TENRAD BM 350/80, 12-секций | шт | 13056
TNRD.BM 35/6 | VALTEC Радиатор TENRAD BM 350/80, 6-секций | шт | 6528
TNRD.BM 35/8 | VALTEC Радиатор TENRAD BM 350/80, 8-секций | шт | 8703
TNRD.BM 58/10 | VALTEC Радиатор TENRAD BM 500/80, 10-секций | шт | 11585
TNRD.BM 58/12 | VALTEC Радиатор TENRAD BM 500/80, 12-секций | шт | 13903
TNRD.BM 58/14 | VALTEC Радиатор TENRAD BM 500/80, 14-секций | шт | 16220
TNRD.BM 58/4 | VALTEC Радиатор TENRAD BM 500/80, 4-секции | шт | 4633
TNRD.BM 58/5 | VALTEC Радиатор TENRAD BM 500/80, 5-секции | шт | 5792
TNRD.BM 58/6 | VALTEC Радиатор TENRAD BM 500/80, 6-секций | шт | 6952
TNRD.BM 58/7 | VALTEC Радиатор TENRAD BM 500/80, 7-секции | шт | 8110
TNRD.BM 58/8 | VALTEC Радиатор TENRAD BM 500/80, 8-секций | шт | 9269
VT.WRM.MASTER.0 | VALTEC Радиомодем для настройки системы (RF433/USB, используется совместно с ПК) | шт | 7313
VT.SWITCH.6.0 | VALTEC Разветвитель 6-ти канальный (M-bus, RS-485, IP55, квадратный корпус) | шт | 954
VT.0681.NE.050505 | VALTEC Разделитель потока коллекторный вн.р. 3/4"(EK)- 2 вых. х нар.р. 3/4"(EK) | шт | 467
VT.RT.02.0 | VALTEC Размотчик трубы (для труб в бухтах) | шт | 10297
VT.RT.03.0 | VALTEC Размотчик трубы (для труб в бухтах), 03 | шт | 8333
VT.FLC15.0.0 | VALTEC Расходомер 1-4 л/мин (евроконус) | шт | 1523
VT.043.D.0803 | VALTEC Регул перепада давл автоматич регулир с имп трубкой 1 м. 200-14000 л/час, DN - 40 | шт | 18726
VT.043.D.0903 | VALTEC Регул перепада давл автоматич регулир с имп трубкой 1 м. 200-14000 л/час, DN - 50 | шт | 19014
VT.043.GA.0411 | VALTEC Регул перепада давл настр-ый автоматич, с регулир клап 26-1100 л/час, DN - 15 | шт | 11837
VT.043.GA.0511 | VALTEC Регул перепада давл настр-ый автоматич, с регулир клап 26-1100 л/час, DN - 20 | шт | 12131
VT.043.GA.0611 | VALTEC Регул перепада давл настр-ый автоматич, с регулир клап 26-1100 л/час, DN - 25 | шт | 13030
VT.043.GA.0401 | VALTEC Регул перепада давл настр-ый автоматич, с регулир клап 9-680 л/час, DN - 15 | шт | 12281
VT.043.GA.0601 | VALTEC Регулятор перепада давления автоматич. настр-ый, с регулир клап под сервопр, d - 1”, 3-17 кПа, 9-680 л/ч | шт | 13243
VT.043.GA.0501 | VALTEC Регулятор перепада давления автоматич. настр-ый, с регулир клап под сервопр, d - 3/4”, 3-17 кПа, 9-680 л/ч | шт | 12819
VT.043.GLA.0401 | VALTEC Регулятор перепада давления автоматич., настр-ый, с регулир клапаном под сервопривод, без отверстий, d - 1/2”, 3-17 кПа, 9-680 л/ч | шт | 12219
VT.040.G.60006 | VALTEC Регулятор перепада давления автоматический в компл. с запорно-регулировочным клапаном, G - 1", 250-600 мбар | шт | 23391
VT.040.G.30006 | VALTEC Регулятор перепада давления автоматический в компл. с запорно-регулировочным клапаном, G - 1", 50-300 мбар | шт | 23391
VT.040.G.60004 | VALTEC Регулятор перепада давления автоматический в компл. с запорно-регулировочным клапаном, G - 1/2", 250-600 мбар | шт | 20235
VT.040.G.30004 | VALTEC Регулятор перепада давления автоматический в компл. с запорно-регулировочным клапаном, G - 1/2", 50-300 мбар | шт | 20235
VT.040.G.60005 | VALTEC Регулятор перепада давления автоматический в компл. с запорно-регулировочным клапаном, G - 3/4", 250-600 мбар | шт | 21830
VT.040.G.30005 | VALTEC Регулятор перепада давления автоматический в компл. с запорно-регулировочным клапаном, G - 3/4", 50-300 мбар | шт | 21194
VT.043.G.0702 | VALTEC Регулятор перепада давления автоматический регулируемый, 10-60 кПа, G - 1 1/4” | шт | 18838
VT.043.G.0602 | VALTEC Регулятор перепада давления автоматический регулируемый, 10-60 кПа, G - 1” | шт | 18389
VT.043.G.0401 | VALTEC Регулятор перепада давления автоматический регулируемый, 5-50 кПа, G - 1/2" | шт | 7881
VT.043.G.0601 | VALTEC Регулятор перепада давления автоматический регулируемый, 5-50 кПа, G - 1” | шт | 10276
VT.043.G.0501 | VALTEC Регулятор перепада давления автоматический регулируемый, 5-50 кПа, G - 3/4" | шт | 8542
VT.044.G.0420 | VALTEC Регулятор перепада давления автоматический фиксированный, 20 кПа, G - 1/2" | шт | 6831
VT.044.G.0620 | VALTEC Регулятор перепада давления автоматический фиксированный, 20 кПа, G - 1” | шт | 8252
VT.044.G.0520 | VALTEC Регулятор перепада давления автоматический фиксированный, 20 кПа, G - 3/4” | шт | 7375
VT.041.G.30006 | VALTEC Регулятор перепада давления автоматический, d - 1", 50-300 мбар | шт | 15610
VT.041.G.30004 | VALTEC Регулятор перепада давления автоматический, d - 1/2", 50-300 мбар | шт | 13796
VT.041.G.30005 | VALTEC Регулятор перепада давления автоматический, d - 3/4", 50-300 мбар | шт | 14338
VT.348.N.04 | VALTEC Регулятор температуры прямого действия, d - 1/2" | шт | 3462
OR.218.N.04 | VALTEC Редуктор давления MINI, PN 16, со встроенныйм фильтром, от 1 до 7 бар, d - 1/2” (0218.015) | шт | 3547
OR.224.G.08 | VALTEC Редуктор давления мембранный RIO EXPORT, PN25, от 1 до 7 бар, d - 1 1/2” (аналог VT.085.N.08) | шт | 32864
OR.224.G.07 | VALTEC Редуктор давления мембранный RIO EXPORT, PN25, от 1 до 7 бар, d - 1 1/4” (аналог VT.085.N.07) | шт | 20193
OR.224.G.06 | VALTEC Редуктор давления мембранный RIO EXPORT, PN25, от 1 до 7 бар, d - 1” (аналог VT.085.N.06) | шт | 14216
OR.224.G.09 | VALTEC Редуктор давления мембранный RIO EXPORT, PN25, от 1 до 7 бар, d - 2” (аналог VT.085.N.09) | шт | 51356
OR.224.G.05 | VALTEC Редуктор давления мембранный RIO EXPORT, PN25, от 1 до 7 бар, d - 3/4” (аналог VT.085.N.05) | шт | 7227
VT.089.N.08 | VALTEC Редуктор давления мембранный регулируемый, d - 1 1/2" | шт | 3895
VT.089.N.07 | VALTEC Редуктор давления мембранный регулируемый, d - 1 1/4 " | шт | 3717
VT.089.N.06 | VALTEC Редуктор давления мембранный регулируемый, d - 1" | шт | 1513
VT.089.N.04 | VALTEC Редуктор давления мембранный регулируемый, d - 1/2" | шт | 1171
VT.089.N.05 | VALTEC Редуктор давления мембранный регулируемый, d - 3/4" | шт | 1395
VT.089.NH.06 | VALTEC Редуктор давления мембранный, d - 1", регулируемый, с повышенным расходом | шт | 1982
VT.089.N.09 | VALTEC Редуктор давления мембранный, d - 2", регулируемый | шт | 7055
VT.085.N.0807 | VALTEC Редуктор давления мембранный, от 1 до 7 бар, d - 1 1/2" | шт | 27278
VT.085.N.0707 | VALTEC Редуктор давления мембранный, от 1 до 7 бар, d - 1 1/4" | шт | 17043
VT.085.N.0607 | VALTEC Редуктор давления мембранный, от 1 до 7 бар, d - 1" | шт | 11599
VT.085.N.0407 | VALTEC Редуктор давления мембранный, от 1 до 7 бар, d - 1/2" | шт | 4836
VT.085.N.0907 | VALTEC Редуктор давления мембранный, от 1 до 7 бар, d - 2" | шт | 42865
VT.085.N.0507 | VALTEC Редуктор давления мембранный, от 1 до 7 бар, d - 3/4" | шт | 6794
VT.086.N.04 | VALTEC Редуктор давления от 1 до 5,5 бар, d - 1/2" | шт | 1399
VT.086.N.05 | VALTEC Редуктор давления от 1 до 5,5 бар, d - 3/4" | шт | 1729
OR.232.N.04SM | VALTEC Редуктор давления поршн. SABO PN16, от 1 до 5,5 бара, d - 1/2" c вых.для маном. (аналог VT.088.N.0455SM) | шт | 2487
OR.233.N.07 | VALTEC Редуктор давления поршневой PN25, от 1 до 5,5 бара, d - 1 1/4", никель (аналог VT.086.NH.07) | шт | 9060
OR.233.N.06 | VALTEC Редуктор давления поршневой PN25, от 1 до 5,5 бара, d - 1", никель (аналог VT.086.NH.06) | шт | 6135
OR.233.N.08 | VALTEC Редуктор давления поршневой PN25, от 1 до 5,5 бара, облегченный, d - 1 1/2", никель (аналог VT.086.NH.08 | шт | 11919
OR.233.N.09 | VALTEC Редуктор давления поршневой PN25, от 1 до 5,5 бара, облегченный, d - 2", никель (аналог VT.086.NH.09) | шт | 14499
OR.232.N.05 | VALTEC Редуктор давления поршневой SABO PN16, от 1 до 5,5 бара, d - 3/4", никель (аналог VT.086.N.05) | шт | 2239
VT.088.N.0455 | VALTEC Редуктор давления поршневой с манометром, от 0,5 до 5,5 бар, PN16, d - 1/2" | шт | 2560
VT.083.N.05 | VALTEC Редуктор давления поршневой, d - 3/4", регулируемый от 1 до 6 бар | шт | 1511
VT.086.NH.08 | VALTEC Редуктор давления поршневой, PN25, от 1 до 5,5 бар, d - 1 1/2" | шт | 9041
VT.086.NH.07 | VALTEC Редуктор давления поршневой, PN25, от 1 до 5,5 бар, d - 1 1/4" | шт | 6695
VT.086.NH.06 | VALTEC Редуктор давления поршневой, PN25, от 1 до 5,5 бар, d - 1" | шт | 4232
VT.086.NH.09 | VALTEC Редуктор давления поршневой, PN25, от 1 до 5,5 бар, d - 2" | шт | 11574
VT.087.N.0845 | VALTEC Редуктор давления поршневой, от 1 до 4,5 бар, d - 1 1/2" | шт | 15715
VT.087.N.0745 | VALTEC Редуктор давления поршневой, от 1 до 4,5 бар, d - 1 1/4" | шт | 12064
VT.087.N.0645 | VALTEC Редуктор давления поршневой, от 1 до 4,5 бар, d - 1" | шт | 7835
VT.087.N.0445 | VALTEC Редуктор давления поршневой, от 1 до 4,5 бар, d - 1/2" | шт | 1378
VT.087.N.0945 | VALTEC Редуктор давления поршневой, от 1 до 4,5 бар, d - 2" | шт | 22689
VT.087.N.0545 | VALTEC Редуктор давления поршневой, от 1 до 4,5 бар, d - 3/4" | шт | 1597
VT.083.N.04 | VALTEC Редуктор давления поршневой, от 1 до 6 бар, d - 1/2" | шт | 1467
VT.081.N.04 | VALTEC Редуктор давления поршневой, от 2 до 5 бар, d - 1/2" | шт | 1019
VT.082.N.04 | VALTEC Редуктор давления с фильтром и манометром, от 2 до 5 бар, d - 1/2" | шт | 1950
VT.082.N.05 | VALTEC Редуктор давления с фильтром и манометром, от 2 до 5 бар, d - 3/4" | шт | 3955
VT.084.N.04 | VALTEC Редуктор-ограничитель расхода линейный, d - 1/2" | шт | 2245
VTm.393.0.160020 | VALTEC Резак для металлополимерных труб (с калибратором), d - 16-20 | шт | 2455
VTp.788.0.050110 | VALTEC Резак для полипропиленовых труб, d - 50–110 | шт | 10137
Vti.701.0.1042 | VALTEC Резак для стальных труб, d - 10-42 | шт | 8799
Vti.735.0.0635 | VALTEC Резак для труб из нержавеющей стали, d - 6-35 | шт | 3913
VT.CRS5.02.1 | VALTEC Реле давления CRS-5 нак.гайка, преднастройка 2,1-3,5 бар, d - 1/4" | шт | 620
VT.CRS6.02.1 | VALTEC Реле защиты насоса от «сухого хода» CRS-6, нак.гайка, 1/4" | шт | 661
Vti.W701.F.010500 | VALTEC Ролик отрезной для стальных труб (для 701-го резака) | шт | 1032
Vti.W735.SS.00I500 | VALTEC Ролик отрезной для труб из нержавеющей стали (для 735-го резака) | шт | 965
VT.220.S.08 | VALTEC Рукоятка стальная для крана BASE, d - 1 1/2" | шт | 144
VT.220.S.07 | VALTEC Рукоятка стальная для крана BASE, d - 1 1/4" | шт | 81
VT.220.S.06 | VALTEC Рукоятка стальная для крана BASE, d - 1" | шт | 54
VT.220.S.04 | VALTEC Рукоятка стальная для крана BASE, d - 1/2"-3/4" | шт | 41
VT.320.S.08 | VALTEC Рукоятка стальная для крана PERFECT, d - 1 1/2" | шт | 184
VT.320.S.07 | VALTEC Рукоятка стальная для крана PERFECT, d - 1 1/4" | шт | 137
VT.320.S.06 | VALTEC Рукоятка стальная для крана PERFECT, d - 1" | шт | 88
VT.320.S.04 | VALTEC Рукоятка стальная для крана PERFECT, d - 1/2" | шт | 55
VT.320.S.05 | VALTEC Рукоятка стальная для крана PERFECT, d - 3/4" | шт | 55
VT.520.R.04 | VALTEC Рукоятка удлиненная для шарового крана BASE | шт | 252
VT.420.R.04 | VALTEC Рукоятка шарового крана с плавным управлением VT.252 | шт | 269
VT.220.PU.01 | VALTEC Ручка балансировочного клапана (нового типа) VT.054, d - 15;20;25 | шт | 93.53
VT.220.PU.02 | VALTEC Ручка балансировочного клапана (нового типа) VT.054, d - 32;40;50 | шт | 93.53
VT.220.P.01 | VALTEC Ручка баласировочного клапана VT.054 | шт | 253
VT.220.B.0 | VALTEC Ручка для крана, синяя, d - 1/2" | шт | 33
VTs.570.N.02 | VALTEC Ручка регулирующего вентиля коллектора VTs.570.N | шт | 255
VT.320.B.04 | VALTEC Ручка-бабочка для крана PERFECT, d - 1/2" | шт | 34
VT.320.B.05 | VALTEC Ручка-бабочка для крана PERFECT, d - 3/4" | шт | 68
VT.220.W.04 | VALTEC Ручка-бабочка для крана, белая, d - 1/2"-3/4" | шт | 32
VT.220.R.04 | VALTEC Ручка-бабочка для крана, красная, d - 1/2"-3/4" | шт | 33
VT.537.N.06 | VALTEC Сгон отсекатель с дренажом, вн-нар., d - 1" | шт | 1809
VTr.341.N.0008 | VALTEC Сгон прямой разъемный (американка), вн.-нар., d - 1 1/2" | шт | 1779
VTr.341.N.0007 | VALTEC Сгон прямой разъемный (американка), вн.-нар., d - 1 1/4" | шт | 1247
VTr.341.N.0006 | VALTEC Сгон прямой разъемный (американка), вн.-нар., d - 1" | шт | 808
VTr.341.N.0004 | VALTEC Сгон прямой разъемный (американка), вн.-нар., d - 1/2" | шт | 252
VTr.341.N.0009 | VALTEC Сгон прямой разъемный (американка), вн.-нар., d - 2" | шт | 3889
VTr.341.N.0005 | VALTEC Сгон прямой разъемный (американка), вн.-нар., d - 3/4" | шт | 394
VTr.728.N.0008 | VALTEC Сгон прямой разъемный (американка), нар.-нар., d - 1 1/2" | шт | 1736
VTr.728.N.0007 | VALTEC Сгон прямой разъемный (американка), нар.-нар., d - 1 1/4" | шт | 1290
VTr.728.N.0006 | VALTEC Сгон прямой разъемный (американка), нар.-нар., d - 1" | шт | 896
VTr.728.N.0004 | VALTEC Сгон прямой разъемный (американка), нар.-нар., d - 1/2" | шт | 270
VTr.728.N.0009 | VALTEC Сгон прямой разъемный (американка), нар.-нар., d - 2" | шт | 4224
VTr.728.N.0005 | VALTEC Сгон прямой разъемный (американка), нар.-нар., d - 3/4" | шт | 445
VTr.015.N.04 | VALTEC Сгон с накидной гайкой, d - 1/2" | шт | 173
VTr.015.N.05 | VALTEC Сгон с накидной гайкой, d - 3/4" | шт | 270
VTr.098.N.0007 | VALTEC Сгон угловой разъемный (американка), вн.-нар., d - 1 1/4" | шт | 1611
VTr.098.N.0006 | VALTEC Сгон угловой разъемный (американка), вн.-нар., d - 1" | шт | 911
VTr.098.N.0004 | VALTEC Сгон угловой разъемный (американка), вн.-нар., d - 1/2" | шт | 299
VTr.098.N.0005 | VALTEC Сгон угловой разъемный (американка), вн.-нар., d - 3/4" | шт | 531
VTr.653.N.0410 | VALTEC Сгон, нар., длина 100мм, d - 1/2" | шт | 377
VTr.653.N.0415 | VALTEC Сгон, нар., длина 150мм, d - 1/2" | шт | 520
VTr.653.N.0420 | VALTEC Сгон, нар., длина 200мм, d - 1/2" | шт | 789
VTr.653.N.0425 | VALTEC Сгон, нар., длина 250мм, d - 1/2" | шт | 916
VTr.653.N.0408 | VALTEC Сгон, нар., длина 80мм, d - 1/2" | шт | 327
VT.538.N.06 | VALTEC Сгон-отсекатель разъемный, d - 1" | шт | 1419
VT.538.N.05 | VALTEC Сгон-отсекатель разъемный, d - 3/4" | шт | 837
VT.M106.0.230 | VALTEC Сервомотор для смесительного клапана, 230В | шт | 24717
VT.M106.0.024 | VALTEC Сервомотор для смесительного клапана, 24В (AVC05) | шт | 24717
VT.M106.R.024 | VALTEC Сервомотор радиальный, для смесительного клапана 24В (0-10 В) (AVC10Y) | шт | 42386
VT.ACC10.0.0 | VALTEC Сервомотор со встроенным контроллером | шт | 41266
VT.AS1000 | VALTEC Сервопривод EQUICALOR | шт | 7389
VT.TE3061.0.024 | VALTEC Сервопривод аналоговый электротермический, питание 24 В, упр.напр. 0-10 В | шт | 12466
VT.TE3043.0.220 | VALTEC Сервопривод двухпозиционный электротермический, норм. ЗАКР., питание 220 В (м) | шт | 1902
VT.TE3043.0.024 | VALTEC Сервопривод двухпозиционный электротермический, норм. ЗАКР., питание 24 В (м) | шт | 1902
VT.TE3043.A.220 | VALTEC Сервопривод двухпозиционный электротермический, норм. ОТКР., питание 220 В (м) | шт | 1997
VT.TE3043.A.024 | VALTEC Сервопривод двухпозиционный электротермический, норм. ОТКР., питание 24 В (м) | шт | 1997
VT.TE3040.0.220 | VALTEC Сервопривод электротермический, питание 220 В (норм. ЗАКР.) | шт | 5675
VT.TE3040.A.220 | VALTEC Сервопривод электротермический, питание 220 В (норм.ОТКР.) | шт | 5817
VT.TE3041.0.024 | VALTEC Сервопривод электротермический, питание 24 В (норм. ЗАКР.) | шт | 5859
VT.TE3041.A.024 | VALTEC Сервопривод электротермический, питание 24 В (норм. ОТКР.) | шт | 6143
10000008 | VALTEC Скоба якорная U-образная монтажная в обойме, d - 16-20 мм | шт | 4
FT | VALTEC Скоба-фиксатор (упак 100шт) | упак | 440
VT.KS.P.1620 | VALTEC Скобы для такера (кассета 50 шт), d - 12-20мм | шт | 3.2
600 | VALTEC Соединение пятиходовое для насоса | шт | 744
VTr.600.N.06110 | VALTEC Соединение пятиходовое для насоса, длина 110 мм, d - 1" | шт | 952
VTr.600.N.06080 | VALTEC Соединение пятиходовое для насоса, длина 80 мм, d - 1" | шт | 758
VTr.803.N.0404 | VALTEC Соединитель для стальных труб, d - 15 | шт | 1311
VTr.803.N.0505 | VALTEC Соединитель для стальных труб, d - 20 | шт | 1834
VTr.803.N.0606 | VALTEC Соединитель для стальных труб, d - 25 | шт | 2780
VTr.801.N.0404 | VALTEC Соединитель для стальных труб, с переходом на нар. р., d - 15, d1 - 1/2" | шт | 791
VTc.712.NE.2005 | VALTEC Соединитель коллекторный евроконус/пресс для м./п. трубы, d - 20*2,0, d1 - 3/4 (евроконус) | шт | 324
VTc.712.NE.1605 | VALTEC Соединитель коллекторный евроконус/пресс для м./п. трубы, евроконус, d - 16*2,0, d1 - 3/4" | шт | 319
VTc.710.N.1604 | VALTEC Соединитель коллекторный обжимной для м./п. трубы, d - 16*2,0 | шт | 144
VTc.711.N.1504 | VALTEC Соединитель коллекторный обжимной для медной трубы, d - 15 | шт | 87
VTc.709.N.1604 | VALTEC Соединитель коллекторный обжимной для полимерной PEX трубы, d - 16*2,0 | шт | 146
VTc.709.N.1622 | VALTEC Соединитель коллекторный обжимной для полимерной PEX трубы, d - 16*2,2 | шт | 133
VTc.712.N.1604 | VALTEC Соединитель коллекторный пресс для м./п. трубы, d - 16*2,0, d1 - 1/2" | шт | 235
VTm.403.BG.002016 | VALTEC Соединитель надвижной переходной, d - 20*2,8, d1 - 16*2,2 | шт | 243
VTm.403.G.002016 | VALTEC Соединитель надвижной переходной, d - 20*2,8, d1 - 16*2,2 | шт | 140
VTm.403.BG.002516 | VALTEC Соединитель надвижной переходной, d - 25*3,5, d1 - 16*2,2 | шт | 318
VTm.403.G.002516 | VALTEC Соединитель надвижной переходной, d - 25*3,5, d1 - 16*2,2 | шт | 199
VTm.403.BG.002520 | VALTEC Соединитель надвижной переходной, d - 25*3,5, d1 - 20*2,8 | шт | 370
VTm.403.G.002520 | VALTEC Соединитель надвижной переходной, d - 25*3,5, d1 - 20*2,8 | шт | 229
VTm.403.BG.003225 | VALTEC Соединитель надвижной переходной, d - 32*4,4, d1 - 25*3,5 | шт | 409
VTm.403.G.003225 | VALTEC Соединитель надвижной переходной, d - 32*4,4, d1 - 25*3,5 | шт | 389
VTm.422.EBG.001605 | VALTEC Соединитель надвижной с накидной гайкой EUROCONUS, d - 16*2,2, d1 - 3/4"EC | шт | 422
VTm.422.EBG.002005 | VALTEC Соединитель надвижной с накидной гайкой EUROCONUS, d - 20*2,8, d1 - 3/4"EC | шт | 510
VTm.422.G.001604 | VALTEC Соединитель надвижной с накидной гайкой, d - 16*2,2, d1 - 1/2" | шт | 165
VTm.422.BG.001604 | VALTEC Соединитель надвижной с накидной гайкой, d - 16*2,2, d1 - 1/2" | шт | 339
VTm.422.BG.002004 | VALTEC Соединитель надвижной с накидной гайкой, d - 20*2,8, d1 - 1/2" | шт | 399
VTm.422.BG.002005 | VALTEC Соединитель надвижной с накидной гайкой, d - 20*2,8, d1 - 3/4" | шт | 437
VTm.422.BG.002506 | VALTEC Соединитель надвижной с накидной гайкой, d - 25*3,5, d1 - 1" | шт | 531
VTm.422.BG.002505 | VALTEC Соединитель надвижной с накидной гайкой, d - 25*3,5, d1 - 3/4" | шт | 570
VTm.422.BG.003206 | VALTEC Соединитель надвижной с накидной гайкой, d - 32*4,4, d1 - 1" | шт | 532
VTm.402.G.001604 | VALTEC Соединитель надвижной с переходом на вн.р., d - 16*2,2, d1 - 1/2" | шт | 155
VTm.402.G.001605 | VALTEC Соединитель надвижной с переходом на вн.р., d - 16*2,2, d1 - 3/4" | шт | 226
VTm.402.G.002004 | VALTEC Соединитель надвижной с переходом на вн.р., d - 20*2,8, d1 - 1/2" | шт | 195
VTm.402.BG.002004 | VALTEC Соединитель надвижной с переходом на вн.р., d - 20*2,8, d1 - 1/2" | шт | 260
VTm.402.BG.002005 | VALTEC Соединитель надвижной с переходом на вн.р., d - 20*2,8, d1 - 3/4" | шт | 273
VTm.402.G.002506 | VALTEC Соединитель надвижной с переходом на вн.р., d - 25*3,5, d1 - 1" | шт | 428
VTm.402.BG.002506 | VALTEC Соединитель надвижной с переходом на вн.р., d - 25*3,5, d1 - 1" | шт | 517
VTm.402.BG.002504 | VALTEC Соединитель надвижной с переходом на вн.р., d - 25*3,5, d1 - 1/2" | шт | 265
VTm.402.G.002505 | VALTEC Соединитель надвижной с переходом на вн.р., d - 25*3,5, d1 - 3/4" | шт | 296
VTm.402.BG.002505 | VALTEC Соединитель надвижной с переходом на вн.р., d - 25*3,5, d1 - 3/4" | шт | 411
VTm.402.BG.003206 | VALTEC Соединитель надвижной с переходом на вн.р., d - 32*4,4, d1 - 1" | шт | 566
VTm.402.BG.003205 | VALTEC Соединитель надвижной с переходом на вн.р., d - 32*4,4, d1 - 3/4" | шт | 475
VTm.402.BG.001604 | VALTEC Соединитель надвижной с переходом на вн.резьбу, d - 16*2,2, d1 - 1/2" | шт | 235
VTm.401.G.001604 | VALTEC Соединитель надвижной с переходом на нар.р., d - 16*2,2, d1 - 1/2" | шт | 141
VTm.401.G.001605 | VALTEC Соединитель надвижной с переходом на нар.р., d - 16*2,2, d1 - 3/4" | шт | 190
VTm.401.G.002004 | VALTEC Соединитель надвижной с переходом на нар.р., d - 20*2,8, d1 - 1/2" | шт | 162
VTm.401.BG.002004 | VALTEC Соединитель надвижной с переходом на нар.р., d - 20*2,8, d1 - 1/2" | шт | 276
VTm.401.BG.002005 | VALTEC Соединитель надвижной с переходом на нар.р., d - 20*2,8, d1 - 3/4" | шт | 243
VTm.401.G.002506 | VALTEC Соединитель надвижной с переходом на нар.р., d - 25*3,5, d1 - 1" | шт | 365
VTm.401.BG.002506 | VALTEC Соединитель надвижной с переходом на нар.р., d - 25*3,5, d1 - 1" | шт | 517
VTm.401.G.002504 | VALTEC Соединитель надвижной с переходом на нар.р., d - 25*3,5, d1 - 1/2" | шт | 226
VTm.401.BG.002504 | VALTEC Соединитель надвижной с переходом на нар.р., d - 25*3,5, d1 - 1/2" | шт | 451
VTm.401.G.002505 | VALTEC Соединитель надвижной с переходом на нар.р., d - 25*3,5, d1 - 3/4" | шт | 284
VTm.401.BG.002505 | VALTEC Соединитель надвижной с переходом на нар.р., d - 25*3,5, d1 - 3/4" | шт | 416
VTm.401.BG.003206 | VALTEC Соединитель надвижной с переходом на нар.р., d - 32*4,4, d1 - 1" | шт | 523
VTm.401.BG.003205 | VALTEC Соединитель надвижной с переходом на нар.р., d - 32*4,4, d1 - 3/4" | шт | 409
VTm.401.BG.001604 | VALTEC Соединитель надвижной с переходом на нар.резьбу, d - 16*2,2, d1 - 1/2" | шт | 209
VTm.403.G.001616 | VALTEC Соединитель надвижной, d - 16*2,2, d1 - 16*2,2 | шт | 111
VTm.403.BG.001616 | VALTEC Соединитель надвижной, d - 16*2,2, d1 - 16*2,2 | шт | 167
VTm.422.G.001605 | VALTEC Соединитель надвижной, d - 16*2,2, d1 - 3/4", с накидной гайкой | шт | 203
VTm.422.G.002004 | VALTEC Соединитель надвижной, d - 20*2,8, d1 - 1/2", с накидной гайкой | шт | 208
VTm.403.BG.002020 | VALTEC Соединитель надвижной, d - 20*2,8, d1 - 20*2,8 | шт | 242
VTm.403.G.002020 | VALTEC Соединитель надвижной, d - 20*2,8, d1 - 20*2,8 | шт | 167
VTm.422.G.002005 | VALTEC Соединитель надвижной, d - 20*2,8, d1 - 3/4", с накидной гайкой | шт | 261
VTm.402.G.002005 | VALTEC Соединитель надвижной, d - 20*2,8, d1 - 3/4", с переходом на вн.р. | шт | 277
VTm.401.G.002005 | VALTEC Соединитель надвижной, d - 20*2,8, d1 - 3/4", с переходом на нар.р. | шт | 223
VTm.403.G.002525 | VALTEC Соединитель надвижной, d - 25*3,5, d1 - 25*3,5 | шт | 284
VTm.403.BG.002525 | VALTEC Соединитель надвижной, d - 25*3,5, d1 - 25*3,5 | шт | 555
VTm.422.G.002505 | VALTEC Соединитель надвижной, d - 25*3,5, d1 - 3/4", с накидной гайкой | шт | 316
VTm.422.GE.001605 | VALTEC Соединитель надвижной, d - 3/4"(EK), d1 - 16*2,2, с накидной гайкой, под "евроконус" | шт | 219
VTm.422.GE.002005 | VALTEC Соединитель надвижной, d - 3/4"(Eurokonus), d1 - 20*2,8, с накидной гайкой, под "евроконус" | шт | 291
VTm.403.BG.003232 | VALTEC Соединитель надвижной, d - 32*4,4, d1 - 32*4,4 | шт | 541
VTi.902.I.001804 | VALTEC Соединитель нерж. сталь с вн.р., d - 18, R - 1/2" | шт | 359
VTi.902.I.001805 | VALTEC Соединитель нерж. сталь с вн.р., d - 18, R - 3/4" | шт | 580
VTi.901.I.001804 | VALTEC Соединитель нерж. сталь с нар.р., d - 18, R - 1/2" | шт | 472
VTi.901.I.001805 | VALTEC Соединитель нерж. сталь с нар.р., d - 18, R - 3/4" | шт | 532
VTm.322.N.001604 | VALTEC Соединитель обжимной с накидной гайкой, d - 16, d1 - 1/2" | шт | 247
VTm.302.N.001604 | VALTEC Соединитель обжимной с переходом на вн. р., d - 16, d1 - 1/2" | шт | 207
VTm.302.N.001605 | VALTEC Соединитель обжимной с переходом на вн. р., d - 16, d1 - 3/4" | шт | 297
VTm.302.N.002004 | VALTEC Соединитель обжимной с переходом на вн. р., d - 20, d1 - 1/2" | шт | 295
VTm.302.N.002005 | VALTEC Соединитель обжимной с переходом на вн. р., d - 20, d1 - 3/4" | шт | 365
VTm.302.N.002606 | VALTEC Соединитель обжимной с переходом на вн. р., d - 26, d1 - 1" | шт | 515
VTm.302.N.002605 | VALTEC Соединитель обжимной с переходом на вн. р., d - 26, d1 - 3/4" | шт | 447
VTm.302.N.003207 | VALTEC Соединитель обжимной с переходом на вн. р., d - 32, d1 - 1 1/4" | шт | 1003
VTm.302.N.003206 | VALTEC Соединитель обжимной с переходом на вн. р., d - 32, d1 - 1" | шт | 1091
VTm.302.N.003205 | VALTEC Соединитель обжимной с переходом на вн. р., d - 32, d1 - 3/4" | шт | 1053
VTm.301.N.001604 | VALTEC Соединитель обжимной с переходом на нар. р., d - 16, d1 - 1/2 | шт | 192
VTm.301.N.001605 | VALTEC Соединитель обжимной с переходом на нар. р., d - 16, d1 - 3/4" | шт | 245
VTm.301.N.002004 | VALTEC Соединитель обжимной с переходом на нар. р., d - 20, d1 - 1/2" | шт | 301
VTm.301.N.002005 | VALTEC Соединитель обжимной с переходом на нар. р., d - 20, d1 - 3/4" | шт | 311
VTm.301.N.002606 | VALTEC Соединитель обжимной с переходом на нар. р., d - 26, d1 - 1" | шт | 471
VTm.301.N.002605 | VALTEC Соединитель обжимной с переходом на нар. р., d - 26, d1 - 3/4" | шт | 464
VTm.301.N.003207 | VALTEC Соединитель обжимной с переходом на нар. р., d - 32, d1 - 1 1/4" | шт | 1163
VTm.301.N.003206 | VALTEC Соединитель обжимной с переходом на нар. р., d - 32, d1 - 1" | шт | 1047
VTm.301.N.003205 | VALTEC Соединитель обжимной с переходом на нар. р., d - 32, d1 - 3/4" | шт | 1148
VTm.303.N.001616 | VALTEC Соединитель обжимной, d - 16 | шт | 320
VTm.303.N.002020 | VALTEC Соединитель обжимной, d - 20 | шт | 476
VTm.303.N.002016 | VALTEC Соединитель обжимной, d - 20, d1 - 16 | шт | 393
VTm.303.N.002626 | VALTEC Соединитель обжимной, d - 26 | шт | 762
VTm.303.N.002616 | VALTEC Соединитель обжимной, d - 26, d1 - 16 | шт | 651
VTm.303.N.002620 | VALTEC Соединитель обжимной, d - 26, d1 - 20 | шт | 708
VTm.303.N.003232 | VALTEC Соединитель обжимной, d - 32 | шт | 1697
VTm.303.N.003216 | VALTEC Соединитель обжимной, d - 32, d1 - 16 | шт | 1154
VTm.303.N.003220 | VALTEC Соединитель обжимной, d - 32, d1 - 20 | шт | 1285
VTm.303.N.003226 | VALTEC Соединитель обжимной, d - 32, d1 - 26 | шт | 1350
VTm.263.N.002020 | VALTEC Соединитель пресс разъемный прямой, d - 20 | шт | 566
VTm.263.N.002626 | VALTEC Соединитель пресс разъемный прямой, d - 26 | шт | 875
VTm.263.N.003232 | VALTEC Соединитель пресс разъемный прямой, d - 32 | шт | 1449
VTm.222.N.001604 | VALTEC Соединитель пресс с накидной гайкой, d - 16, G - 1/2" | шт | 209
VTm.222.N.002004 | VALTEC Соединитель пресс с накидной гайкой, d - 20, d1 - 1/2" | шт | 336
VTm.222.N.002005 | VALTEC Соединитель пресс с накидной гайкой, d - 20, G - 3/4" | шт | 496
VTm.222.N.002606 | VALTEC Соединитель пресс с накидной гайкой, d - 26, G - 1" | шт | 631
VTm.202.N.001604 | VALTEC Соединитель пресс с переходом на вн. р., d - 16, G - 1/2" | шт | 205
VTm.202.N.001605 | VALTEC Соединитель пресс с переходом на вн. р., d - 16, G - 3/4" | шт | 256
VTm.202.N.002004 | VALTEC Соединитель пресс с переходом на вн. р., d - 20, G - 1/2" | шт | 233
VTm.202.N.002005 | VALTEC Соединитель пресс с переходом на вн. р., d - 20, G - 3/4" | шт | 316
VTm.202.N.002606 | VALTEC Соединитель пресс с переходом на вн. р., d - 26, G - 1" | шт | 435
VTm.202.N.002605 | VALTEC Соединитель пресс с переходом на вн. р., d - 26, G - 3/4" | шт | 355
VTm.202.N.003207 | VALTEC Соединитель пресс с переходом на вн. р., d - 32, G - 1 1/4" | шт | 936
VTm.202.N.003206 | VALTEC Соединитель пресс с переходом на вн. р., d - 32, G - 1" | шт | 518
VTm.201.N.001604 | VALTEC Соединитель пресс с переходом на нар. р., d - 16, G - 1/2" | шт | 188
VTm.201.N.001605 | VALTEC Соединитель пресс с переходом на нар. р., d - 16, G - 3/4" | шт | 274
VTm.201.N.002004 | VALTEC Соединитель пресс с переходом на нар. р., d - 20, G - 1/2" | шт | 298
VTm.201.N.002005 | VALTEC Соединитель пресс с переходом на нар. р., d - 20, G - 3/4" | шт | 278
VTm.201.N.002606 | VALTEC Соединитель пресс с переходом на нар. р., d - 26, G - 1" | шт | 514
VTm.201.N.002605 | VALTEC Соединитель пресс с переходом на нар. р., d - 26, G - 3/4" | шт | 479
VTm.201.N.003207 | VALTEC Соединитель пресс с переходом на нар. р., d - 32, G - 1 1/4" | шт | 927
VTm.201.N.003206 | VALTEC Соединитель пресс с переходом на нар. р., d - 32, G - 1" | шт | 726
VTm.201.N.004007 | VALTEC Соединитель пресс с переходом на нар. р., d - 40, G - 1 1/4" | шт | 1076
VTm.201.N.004006 | VALTEC Соединитель пресс с переходом на нар. р., d - 40, G - 1" | шт | 988
VTm.203.N.001616 | VALTEC Соединитель пресс, d - 16 | шт | 199
VTm.203.N.002020 | VALTEC Соединитель пресс, d - 20 | шт | 279
VTm.203.N.002016 | VALTEC Соединитель пресс, d - 20, d1 - 16 | шт | 269
VTm.203.N.002626 | VALTEC Соединитель пресс, d - 26 | шт | 430
VTm.203.N.002616 | VALTEC Соединитель пресс, d - 26, d1 - 16 | шт | 388
VTm.203.N.002620 | VALTEC Соединитель пресс, d - 26, d1 - 20 | шт | 399
VTm.203.N.003232 | VALTEC Соединитель пресс, d - 32 | шт | 575
VTm.203.N.003216 | VALTEC Соединитель пресс, d - 32, d1 - 16 | шт | 492
VTm.203.N.003220 | VALTEC Соединитель пресс, d - 32, d1 - 20 | шт | 651
VTm.203.N.003226 | VALTEC Соединитель пресс, d - 32, d1 - 26 | шт | 608
VTm.203.N.004040 | VALTEC Соединитель пресс, d - 40 | шт | 1165
VTi.908.I.001804 | VALTEC Соединитель с накидной гайкой нерж. сталь, d - 18, G - 1/2" | шт | 567
VTi.908.I.001805 | VALTEC Соединитель с накидной гайкой нерж. сталь, d - 18, G - 3/4" | шт | 686
VTi.908.I.001204 | VALTEC Соединитель с накидной гайкой, нерж. сталь, d - 12, G - 1/2" | шт | 169
VTi.908.I.001504 | VALTEC Соединитель с накидной гайкой, нерж. сталь, d - 15, G - 1/2" | шт | 451
VTi.908.I.001505 | VALTEC Соединитель с накидной гайкой, нерж. сталь, d - 15, G - 3/4" | шт | 616
VTi.908.I.002204 | VALTEC Соединитель с накидной гайкой, нерж. сталь, d - 22, G - 1/2" | шт | 585
VTi.908.I.002205 | VALTEC Соединитель с накидной гайкой, нерж. сталь, d - 22, G - 3/4" | шт | 690
VTi.908.I.002806 | VALTEC Соединитель с накидной гайкой, нерж. сталь, d - 28, G - 1" | шт | 807
VTi.908.I.002805 | VALTEC Соединитель с накидной гайкой, нерж. сталь, d - 28, G - 3/4" | шт | 816
VTi.908.I.003507 | VALTEC Соединитель с накидной гайкой, нерж. сталь, d - 35, G - 1 1/4" | шт | 1185
VTi.908.I.003506 | VALTEC Соединитель с накидной гайкой, нерж. сталь, d - 35, G - 1" | шт | 1032
VTi.908.I.004208 | VALTEC Соединитель с накидной гайкой, нерж. сталь, d - 42, G - 1 1/2" | шт | 1835
VTi.908.I.005409 | VALTEC Соединитель с накидной гайкой, нерж. сталь, d - 54, G - 2" | шт | 2598
VTr.657.N.1010 | VALTEC Соединитель шланга, 10мм | шт | 45
VTr.657.N.1212 | VALTEC Соединитель шланга, 12мм | шт | 70
VTr.657.N.1414 | VALTEC Соединитель шланга, 14мм | шт | 87
VTr.657.N.1616 | VALTEC Соединитель шланга, 16мм | шт | 102
VTr.657.N.1818 | VALTEC Соединитель шланга, 18мм | шт | 108
VTr.657.N.2020 | VALTEC Соединитель шланга, 20мм | шт | 141
ТП10025319 | VALTEC Соединитель, 20x20 | шт | 57
ТП10025318 | VALTEC Соединитель, 37x37 | шт | 57
VTi.902.I.001204 | VALTEC Соединитель, нерж. сталь, с вн.р., d - 12, d1 - 1/2" | шт | 158
VTi.902.I.001504 | VALTEC Соединитель, нерж. сталь, с вн.р., d - 15, d1 - 1/2" | шт | 287
VTi.902.I.002204 | VALTEC Соединитель, нерж. сталь, с вн.р., d - 22, d1 - 1/2" | шт | 354
VTi.902.I.002205 | VALTEC Соединитель, нерж. сталь, с вн.р., d - 22, d1 - 3/4" | шт | 525
VTi.902.I.002806 | VALTEC Соединитель, нерж. сталь, с вн.р., d - 28, d1 - 1" | шт | 888
VTi.902.I.002805 | VALTEC Соединитель, нерж. сталь, с вн.р., d - 28, d1 - 3/4" | шт | 588
VTi.902.I.003507 | VALTEC Соединитель, нерж. сталь, с вн.р., d - 35, d1 - 1 1/4" | шт | 1168
VTi.902.I.003506 | VALTEC Соединитель, нерж. сталь, с вн.р., d - 35, d1 - 1" | шт | 936
VTi.902.I.004208 | VALTEC Соединитель, нерж. сталь, с вн.р., d - 42, d1 - 1 1/2" | шт | 1369
VTi.902.I.005409 | VALTEC Соединитель, нерж. сталь, с вн.р., d - 54, d1 - 2" | шт | 2029
VTi.901.I.001204 | VALTEC Соединитель, нерж. сталь, с нар.р., d - 12, d1 - 1/2" | шт | 179
VTi.901.I.001504 | VALTEC Соединитель, нерж. сталь, с нар.р., d - 15, d1 - 1/2" | шт | 355
VTi.901.I.001505 | VALTEC Соединитель, нерж. сталь, с нар.р., d - 15, d1 - 3/4" | шт | 543
VTi.901.I.002206 | VALTEC Соединитель, нерж. сталь, с нар.р., d - 22, d1 - 1" | шт | 765
VTi.901.I.002204 | VALTEC Соединитель, нерж. сталь, с нар.р., d - 22, d1 - 1/2" | шт | 443
VTi.901.I.002205 | VALTEC Соединитель, нерж. сталь, с нар.р., d - 22, d1 - 3/4" | шт | 560
VTi.901.I.002806 | VALTEC Соединитель, нерж. сталь, с нар.р., d - 28, d1 - 1" | шт | 938
VTi.901.I.002805 | VALTEC Соединитель, нерж. сталь, с нар.р., d - 28, d1 - 3/4" | шт | 649
VTi.901.I.003507 | VALTEC Соединитель, нерж. сталь, с нар.р., d - 35, d1 - 1 1/4" | шт | 1165
VTi.901.I.003506 | VALTEC Соединитель, нерж. сталь, с нар.р., d - 35, d1 - 1" | шт | 1034
VTi.901.I.004208 | VALTEC Соединитель, нерж. сталь, с нар.р., d - 42, d1 - 1 1/2" | шт | 1503
VTi.901.I.005409 | VALTEC Соединитель, нерж. сталь, с нар.р., d - 54, d1 - 2" | шт | 2043
VT.PICV.G.17 | VALTEC Стабилизатор расхода автоматический регулируемый, динамический, вн.-вн, d - 1 1/4" (590068) | шт | 10124
VT.PICV.G.16 | VALTEC Стабилизатор расхода автоматический, регулируемый, динамический, вн.-вн, d - 1" (590067) | шт | 10726
VT.PICV.G.06 | VALTEC Стабилизатор расхода автоматический, регулируемый, динамический, вн.-вн, d - 1" (590141) | шт | 10760
VT.PICV.G.04 | VALTEC Стабилизатор расхода автоматический, регулируемый, динамический, вн.-вн, d - 1/2" (590065) | шт | 3360
VT.PICV.G.05 | VALTEC Стабилизатор расхода автоматический, регулируемый, динамический, вн.-вн, d - 3/4" (590066) | шт | 3607
VT.BS.LORA.1.0 | VALTEC Станция базовая беспроводной сети LoRaWAN (GSM, Ethernet, внешн. питание POE, для нар. монтажа) | шт | 116326
VT.BS.LORA.2.0 | VALTEC Станция базовая беспроводной сети LoRaWAN (GSM, Ethernet, внешн. питание POE, крепление на DIN-рейку | шт | 60937
VT.IVCM.0000.R.L | VALTEC Станция квартирная отопит. контура (верт. исполн.), без т/сч, лев. | шт | 93100
VT.IVCM.0000.R.R | VALTEC Станция квартирная отопит. контура (верт. исполн.), без т/сч, прав. | шт | 93100
VT.IVCM.06MB.R.L | VALTEC Станция квартирная отопит. контура (верт. исполн.), т/сч, M-B -0,6 куб.м/час, лев. | шт | 98993
VT.IVCM.06MB.R.R | VALTEC Станция квартирная отопит. контура (верт. исполн.), т/сч, M-B -0,6 куб.м/час, прав. | шт | 98993
VT.IVCM.15MB.R.L | VALTEC Станция квартирная отопит. контура (верт. исполн.), т/сч, M-B -1,5 куб.м/час, лев. | шт | 98993
VT.IVCM.15MB.R.R | VALTEC Станция квартирная отопит. контура (верт. исполн.), т/сч, M-B -1,5 куб.м/час, прав. | шт | 98993
VT.IVCM.06RS.R.R | VALTEC Станция квартирная отопит. контура (верт. исполн.), т/сч-0,6 куб.м/час, RS-485, прав. | шт | 93100
VT.IVCM.0600.R.L | VALTEC Станция квартирная отопит. контура (верт. исполн.), т/сч-0,6 куб.м/час, лев. | шт | 99605
VT.IVCM.0600.R.R | VALTEC Станция квартирная отопит. контура (верт. исполн.), т/сч-0,6 куб.м/час, прав. | шт | 99605
VT.IVCM.01500.R.L | VALTEC Станция квартирная отопит. контура (верт. исполн.), т/сч-1,5 куб.м/час, лев. | шт | 99605
VT.IVCM.1500.R.R | VALTEC Станция квартирная отопит. контура (верт. исполн.), т/сч-1,5 куб.м/час, прав. | шт | 99605
VT.IVCMP.06RS.R.L | VALTEC Станция квартирная отопит. контура с перепускн. клап. (верт. исполн.), т/сч-0,6 куб.м/час, RS-485, лев. | шт | 76426
VT.IVCMP.06RS.R.R | VALTEC Станция квартирная отопит. контура с перепускн. клап. (верт. исполн.), т/сч-0,6 куб.м/час, RS-485, прав. | шт | 76426
VT.CM.0000.R.L | VALTEC Станция квартирная отопит. контура, без т/сч | шт | 74798
VT.CM.06MB.R.L | VALTEC Станция квартирная отопит. контура, т/сч, M-B -0,6 куб.м/час. | шт | 99734
VT.CM.15MB.R.L | VALTEC Станция квартирная отопит. контура, т/сч, M-B -1,5 куб.м/час. | шт | 99734
VT.CM.0600.R.L | VALTEC Станция квартирная отопит. контура, т/сч-0,6 куб.м/час. | шт | 96019
VT.CM.1500.R.L | VALTEC Станция квартирная отопит. контура, т/сч-1,5 куб.м/час. | шт | 48800
VT.CM.1500.R.R | VALTEC Станция квартирная отопит. контура, т/сч-1,5 куб.м/час. ПРАВАЯ | шт | 48800
VT.CSAT.00.0 | VALTEC Станция квартирная с функц. приготовл. ГВ (без рецирк.), без т/сч | шт | 257741
VT.CSAT.15.MB | VALTEC Станция квартирная с функц. приготовл. ГВ (без рецирк.), т/сч, M-B -1,5 куб.м/час. | шт | 284778
VT.CSAT.15.I | VALTEC Станция квартирная с функц. приготовл. ГВ (без рецирк.), т/сч, имп-1,5 куб.м/час. | шт | 284778
VT.CSAT.15.0 | VALTEC Станция квартирная с функц. приготовл. ГВ (без рецирк.), т/сч-1,5 куб.м/час. | шт | 280052
VT.CSATR.00.0 | VALTEC Станция квартирная с функц. приготовл. ГВ (с рецирк.), без т/сч | шт | 340151
VT.CSATR.15.MB | VALTEC Станция квартирная с функц. приготовл. ГВ (с рецирк.), т/сч, M-B -1,5 куб.м/час. | шт | 327394
VT.CSATR.15.MBX | VALTEC Станция квартирная с функц. приготовл. ГВ (с рецирк.), т/сч, M-B -1,5 куб.м/час. (диап регул 50-70°C) | шт | 245852
VT.CSATR.15.I | VALTEC Станция квартирная с функц. приготовл. ГВ (с рецирк.), т/сч, имп-1,5 куб.м/час. | шт | 327394
VT.CSATR.15.0 | VALTEC Станция квартирная с функц. приготовл. ГВ (с рецирк.), т/сч-1,5 куб.м/час. | шт | 322541
VT.CM.06.RSR241 | VALTEC Станция квартирная, т/сч, RS-485, обр.труб, 0,6 куб.м/час. (241. прав) | шт | 93100
VT.CM.06RS.R.L | VALTEC Станция квартирная, т/сч, RS-485, обр.труб, 0,6 куб.м/час. (лев) | шт | 102514
VT.CM.06RS.R.R | VALTEC Станция квартирная, т/сч, RS-485, обр.труб, 0,6 куб.м/час. (прав) | шт | 102514
VT.CM.15RS.R.L | VALTEC Станция квартирная, т/сч, RS-485, обр.труб, 1,5 куб.м/час. (лев) | шт | 93100
VT.CM.15RS.R.R | VALTEC Станция квартирная, т/сч, RS-485, обр.труб, 1,5 куб.м/час. (прав) | шт | 93100
VT.VAR00.G.07 | VALTEC Стрелка гидравлическая для систем VARIMIX 1, d - 1/4" | шт | 41408
VT.VAR05.SS.07 | VALTEC Стрелка гидравлическая из нерж. стали, d - 1 1/4" | шт | 24390
VT.VAR05.SS.06 | VALTEC Стрелка гидравлическая из нерж. стали, d - 1" | шт | 16149
VT.MB.M2.N.0 | VALTEC Сч. имп унив. СИПУ MB 2-х канал (M-BUS, внешн. пит. +7...15В, крепл. DIN, IP20, NAMUR) | шт | 4829
VT.RS.M2.N.0 | VALTEC Сч. имп. унив. СИПУ RS485 2-х канал (внешн. пит. +7...15В, крепл. DIN, IP20) | шт | 4829
VT.MB.M10.N.0 | VALTEC Сч. имп. унив. СИПУ MB 10-ти канал (M-BUS, внешн. пит. +7...15В, крепл. DIN, IP20) | шт | 8922
VT.MB.M4.N.0 | VALTEC Сч. имп. унив. СИПУ MB 4-х канал (M-BUS, внешн пит +7...15В, крепл. DIN, IP20) | шт | 5150
VT.RS.M10.N.0 | VALTEC Сч. имп. унив. СИПУ RS485 10-ти канал (внешн. пит. +7...15В, крепл. DIN, IP20) | шт | 8922
VT.RS.M4.N.0 | VALTEC Сч. имп. унив. СИПУ RS485 4-х канал (внешн. пит. +7...15В, крепл. DIN, IP20) | шт | 5150
VT.SIB.GSM.10.DIN.S.1.1.0 | VALTEC Счетчик импульсов беспр (10-ти кан. с GSM/GPRS модемом; внешн питан; блок питания по отд заявке; ip20, внеш. антенна, DIN-рейка) | шт | 14459
VT.SIB.NB.10.DIN.S.1.1.0 | VALTEC Счетчик импульсов беспр (10-ти кан. С NB-IoT; внешн питан; блок питания по отд заявке; ip20, внеш. антенна SMA (по заявке), DIN-рейка) | шт | 19278
VT.SIB.NB.16.DIN.S.1.1.0 | VALTEC Счетчик импульсов беспр (16-ти кан. c NB-IoT; внешн питан; блок питания по отд заявке; ip20, внеш. антенна SMA (по заявке), DIN-рейка) | шт | 25302
VT.SIB.GSM.16.DIN.S.1.1.0 | VALTEC Счетчик импульсов беспр (16-ти кан. с GSM/GPRS модемом; внешн питан; блок питания по отд заявке; ip20, внеш. антенна, DIN-рейка) | шт | 18796
VT.SIB.GSM.4.65.S.0.0.0 | VALTEC Счетчик импульсов беспр (4-х кан. с GSM/GPRS модемом; автоном. питание; ip65, внеш. антенна SMA (по заявке)) | шт | 8451
VT.SIB.GSM.4.68.A.0.1.0 | VALTEC Счетчик импульсов беспр (4-х кан. с GSM/GPRS модемом; автоном. питание; ip68, антенна в комплекте) | шт | 16502
VT.SIB.GSM.4.65.S.1.1.0 | VALTEC Счетчик импульсов беспр (4-х кан. с GSM/GPRS модемом; внешн питан; блок питания по отдельной заявке; ip65, внеш.антенна) | шт | 7898
VT.SIB.NB.4.65.S.0.0.0 | VALTEC Счетчик импульсов беспр (4-х кан. с NB-IoT; автоном. питан; ip65, внешн ант SMA(в комплект не входит) | шт | 8708
VT.SIB.NB.4.68.A.0.1.0 | VALTEC Счетчик импульсов беспр (4-х кан. с NB-IoT; автоном. питан; ip68, внешн антенн SMA (антенна в комплекте) | шт | 17109
VT.SIB.NB.4.65.S.1.1.0 | VALTEC Счетчик импульсов беспр (4-х кан. с NB-IoT; внешн питан; блок питания по отд заявке; ip65, внеш. антенна SMA (по заявке)) | шт | 9001
VT.SIB.LR.10.DIN.S.0.0.0 | VALTEC Счетчик импульсов беспр LORAWAN 10-ти кан (868 МГц, внеш антенна SMA(по отд заявке), DIN-рейка, автоном.питание) | шт | 10845
VT.SIB.LR.16.DIN.S.0.0.0 | VALTEC Счетчик импульсов беспр LORAWAN 16-ти кан (868 МГц, внеш антенна SMA(по отд заявке), DIN-рейка, автоном.питание) | шт | 15053
VT.SIB.LR.4.68.A.0.0.0 | VALTEC Счетчик импульсов беспр LORAWAN 4-х кан (868 МГц, антенна в комплекте, IP68, USB) | шт | 16159
VT.SIB.LR.4.20.0.0.0.0 | VALTEC Счетчик импульсов беспр LORAWAN 4-х кан (868 МГц, вн антенна, IP20, USB) | шт | 5025
VT.SIB.LR.4.65.0.0.0.0 | VALTEC Счетчик импульсов беспр LORAWAN 4-х кан (868 МГц, вн антенна, IP65, USB) | шт | 5805
VT.SIB.LR.4.20.S.0.0.0 | VALTEC Счетчик импульсов беспр LORAWAN 4-х кан (868 МГц, внеш антенна SMA (по отд заявке), IP20, USB) | шт | 5025
VT.SIB.LR.4.65.S.0.0.0 | VALTEC Счетчик импульсов беспр LORAWAN 4-х кан (868 МГц, внеш антенна SMA (по отд заявке), IP65, USB) | шт | 5805
VT.MB.M10.0 | VALTEC Счетчик импульсов пров. унив. СИПУ MB 10-ти канальный | шт | 10316
VT.MB.M16.0 | VALTEC Счетчик импульсов пров. унив. СИПУ MB 16-ти канальный | шт | 10470
VT.MB.M2.0 | VALTEC Счетчик импульсов пров. унив. СИПУ MB 2-х канальный | шт | 5381
VT.MB.M4.0 | VALTEC Счетчик импульсов пров. унив. СИПУ MB 4-х канальный | шт | 5623
VT.RS.M10.0 | VALTEC Счетчик импульсов пров. унив. СИПУ RS485 10-ти канальный | шт | 10316
VT.RS.M16.0 | VALTEC Счетчик импульсов пров. унив. СИПУ RS485 16-ти канальный | шт | 10470
VT.RS.M2.0 | VALTEC Счетчик импульсов пров. унив. СИПУ RS485 2-х канальный | шт | 5381
VT.RS.M4.0 | VALTEC Счетчик импульсов пров. унив. СИПУ RS485 4-х канальный | шт | 5623
VT.RS.M2.0.2 | VALTEC Счетчик импульсов пров. унив. СИПУ RS485, 2-х канальный (пылевлагозащитное исполнение, IP65) | шт | 5440
VT.MB.M4.0.2 | VALTEC Счетчик импульсов проводной универсальный СИПУ MB 4-х канальный (пылевлагозащитное исполнение, IP65) | шт | 6711
VT.T.01.1620 | VALTEC Такер для крепления труб теплого пола | шт | 5150
VT.TVR00.FP.07 | VALTEC Теплоизоляция для гидравлической стрелки VT. VAR.00 | шт | 5174
VT.SP.R10R.1504Y | VALTEC Теплоизоляция СУПЕР ПРОТЕКТ, толщина 4 мм, бухта 10м, красный, d - 15, цена за бухту | рул | 197
VT.SP.R10R.1804Y | VALTEC Теплоизоляция СУПЕР ПРОТЕКТ, толщина 4 мм, бухта 10м, красный, d - 18, цена за бухту | рул | 215
VT.SP.R10R.2204Y | VALTEC Теплоизоляция СУПЕР ПРОТЕКТ, толщина 4 мм, бухта 10м, красный, d - 22, цена за бухту | рул | 234
VT.SP.R10R.2804Y | VALTEC Теплоизоляция СУПЕР ПРОТЕКТ, толщина 4 мм, бухта 10м, красный, d - 28, цена за бухту | рул | 291
VT.SP.R10R.3504Y | VALTEC Теплоизоляция СУПЕР ПРОТЕКТ, толщина 4 мм, бухта 10м, красный, d - 35, цена за бухту | рул | 370
VT.SP.R10B.1804Y | VALTEC Теплоизоляция СУПЕР ПРОТЕКТ, толщина 4 мм, бухта 10м, синий, d - 18, цена за бухту | рул | 215
VT.SP.R10B.2204Y | VALTEC Теплоизоляция СУПЕР ПРОТЕКТ, толщина 4 мм, бухта 10м, синий, d - 22, цена за бухту | рул | 234
VT.SP.R10B.2804Y | VALTEC Теплоизоляция СУПЕР ПРОТЕКТ, толщина 4 мм, бухта 10м, синий, d - 28, цена за бухту | рул | 291
VT.SP.R10B.3504Y | VALTEC Теплоизоляция СУПЕР ПРОТЕКТ, толщина 4 мм, бухта 10м, синий, d - 35, цена за бухту | рул | 370
VT.SP.R10R.1504 | VALTEC Теплоизоляция СУПЕР ПРОТЕКТ, толщина 4 мм, красный, длина 10м (бухта), d - 15 | м | 19.7
VT.SP.R10R.1804 | VALTEC Теплоизоляция СУПЕР ПРОТЕКТ, толщина 4 мм, красный, длина 10м (бухта), d - 18 | м | 21.5
VT.SP.R10R.2204 | VALTEC Теплоизоляция СУПЕР ПРОТЕКТ, толщина 4 мм, красный, длина 10м (бухта), d - 22 | м | 23.4
VT.SP.R10R.2804 | VALTEC Теплоизоляция СУПЕР ПРОТЕКТ, толщина 4 мм, красный, длина 10м (бухта), d - 28 | м | 29.1
VT.SP.R10R.3504 | VALTEC Теплоизоляция СУПЕР ПРОТЕКТ, толщина 4 мм, красный, длина 10м (бухта), d - 35 | м | 37
VT.SP.R10B.1504 | VALTEC Теплоизоляция СУПЕР ПРОТЕКТ, толщина 4 мм, синий, длина 10м (бухта), d - 15 | м | 19.7
VT.SP.R10B.1804 | VALTEC Теплоизоляция СУПЕР ПРОТЕКТ, толщина 4 мм, синий, длина 10м (бухта), d - 18 | м | 21.5
VT.SP.R10B.2204 | VALTEC Теплоизоляция СУПЕР ПРОТЕКТ, толщина 4 мм, синий, длина 10м (бухта), d - 22 | м | 23.4
VT.SP.R10B.2804 | VALTEC Теплоизоляция СУПЕР ПРОТЕКТ, толщина 4 мм, синий, длина 10м (бухта), d - 28 | м | 29.1
VT.SP.R10B.3504 | VALTEC Теплоизоляция СУПЕР ПРОТЕКТ, толщина 4 мм, синий, длина 10м (бухта), d - 35 | м | 37
VT.SP.R10B.1504Y | VALTEC Теплоизоляция СУПЕР ПРОТЕКТ, толщина 4мм, бухта 10м, синий, d - 15 | рул | 197
VT.SP.02R.1506 | VALTEC Теплоизоляция СУПЕР ПРОТЕКТ, толщина 6 мм, красный, d - 15 | м | 20.5
VT.SP.02R.1806 | VALTEC Теплоизоляция СУПЕР ПРОТЕКТ, толщина 6 мм, красный, d - 18 | м | 22.4
VT.SP.02R.2206 | VALTEC Теплоизоляция СУПЕР ПРОТЕКТ, толщина 6 мм, красный, d - 22 | м | 24
VT.SP.02R.2806 | VALTEC Теплоизоляция СУПЕР ПРОТЕКТ, толщина 6 мм, красный, d - 28 | м | 29.1
VT.SP.02R.3506 | VALTEC Теплоизоляция СУПЕР ПРОТЕКТ, толщина 6 мм, красный, d - 35 | м | 37
VT.SP.02B.1506 | VALTEC Теплоизоляция СУПЕР ПРОТЕКТ, толщина 6 мм, синий, d - 15 | м | 20.5
VT.SP.02B.1806 | VALTEC Теплоизоляция СУПЕР ПРОТЕКТ, толщина 6 мм, синий, d - 18 | м | 22.4
VT.SP.02B.2206 | VALTEC Теплоизоляция СУПЕР ПРОТЕКТ, толщина 6 мм, синий, d - 22 | м | 24
VT.SP.02B.2806 | VALTEC Теплоизоляция СУПЕР ПРОТЕКТ, толщина 6 мм, синий, d - 28 | м | 29.1
VT.SP.02B.3506 | VALTEC Теплоизоляция СУПЕР ПРОТЕКТ, толщина 6 мм, синий, d - 35 | м | 37
VT.SP.02R.1509 | VALTEC Теплоизоляция СУПЕР ПРОТЕКТ, толщина 9мм, красный, d - 15 | м | 27.7
VT.SP.02R.1809 | VALTEC Теплоизоляция СУПЕР ПРОТЕКТ, толщина 9мм, красный, d - 18 | м | 29.4
VT.SP.02R.2209 | VALTEC Теплоизоляция СУПЕР ПРОТЕКТ, толщина 9мм, красный, d - 22 | м | 32.1
VT.SP.02R.2809 | VALTEC Теплоизоляция СУПЕР ПРОТЕКТ, толщина 9мм, красный, d - 28 | м | 38.3
VT.SP.02R.3509 | VALTEC Теплоизоляция СУПЕР ПРОТЕКТ, толщина 9мм, красный, d - 35 | м | 48.9
VT.SP.02B.1509 | VALTEC Теплоизоляция СУПЕР ПРОТЕКТ, толщина 9мм, синий, d - 15 | м | 27.7
VT.SP.02B.1809 | VALTEC Теплоизоляция СУПЕР ПРОТЕКТ, толщина 9мм, синий, d - 18 | м | 29.4
VT.SP.02B.2209 | VALTEC Теплоизоляция СУПЕР ПРОТЕКТ, толщина 9мм, синий, d - 22 | м | 32.1
VT.SP.02B.2809 | VALTEC Теплоизоляция СУПЕР ПРОТЕКТ, толщина 9мм, синий, d - 28 | м | 38.3
VT.SP.02B.3509 | VALTEC Теплоизоляция СУПЕР ПРОТЕКТ, толщина 9мм, синий, d - 35 | м | 48.9
THZ.13.110 | VALTEC Теплоизоляция, толщина 13 мм, d - 110 | м | 175.5
THZ.13.114 | VALTEC Теплоизоляция, толщина 13 мм, d - 114 | м | 178.2
THZ.13.133 | VALTEC Теплоизоляция, толщина 13 мм, d - 133 | м | 204.4
THZ.13.140 | VALTEC Теплоизоляция, толщина 13 мм, d - 140 | м | 213.4
THZ.13.015 | VALTEC Теплоизоляция, толщина 13 мм, d - 15 | м | 29.7
THZ.13.160 | VALTEC Теплоизоляция, толщина 13 мм, d - 160 | м | 241.9
THZ.13.018 | VALTEC Теплоизоляция, толщина 13 мм, d - 18 | м | 32.8
THZ.13.022 | VALTEC Теплоизоляция, толщина 13 мм, d - 22 | м | 33.9
THZ.13.025 | VALTEC Теплоизоляция, толщина 13 мм, d - 25 | м | 37.7
THZ.13.028 | VALTEC Теплоизоляция, толщина 13 мм, d - 28 | м | 38.3
THZ.13.035 | VALTEC Теплоизоляция, толщина 13 мм, d - 35 | м | 46.3
THZ.13.042 | VALTEC Теплоизоляция, толщина 13 мм, d - 42 | м | 60.3
THZ.13.048 | VALTEC Теплоизоляция, толщина 13 мм, d - 48 | м | 68.3
THZ.13.054 | VALTEC Теплоизоляция, толщина 13 мм, d - 54 | м | 72.1
THZ.13.060 | VALTEC Теплоизоляция, толщина 13 мм, d - 60 | м | 76.9
THZ.13.064 | VALTEC Теплоизоляция, толщина 13 мм, d - 64 | м | 82.1
THZ.13.076 | VALTEC Теплоизоляция, толщина 13 мм, d - 76 | м | 98.7
THZ.13.089 | VALTEC Теплоизоляция, толщина 13 мм, d - 89 | м | 150.6
THZ.20.110 | VALTEC Теплоизоляция, толщина 20 мм, d - 110 | м | 267.2
THZ.20.114 | VALTEC Теплоизоляция, толщина 20 мм, d - 114 | м | 274.4
THZ.20.133 | VALTEC Теплоизоляция, толщина 20 мм, d - 133 | м | 314.1
THZ.20.140 | VALTEC Теплоизоляция, толщина 20 мм, d - 140 | м | 327.9
THZ.20.160 | VALTEC Теплоизоляция, толщина 20 мм, d - 160 | м | 369.6
THZ.20.022 | VALTEC Теплоизоляция, толщина 20 мм, d - 22 | м | 79.7
THZ.20.025 | VALTEC Теплоизоляция, толщина 20 мм, d - 25 | м | 85.2
THZ.20.028 | VALTEC Теплоизоляция, толщина 20 мм, d - 28 | м | 89.8
THZ.20.035 | VALTEC Теплоизоляция, толщина 20 мм, d - 35 | м | 98.3
THZ.20.042 | VALTEC Теплоизоляция, толщина 20 мм, d - 42 | м | 103.6
THZ.20.048 | VALTEC Теплоизоляция, толщина 20 мм, d - 48 | м | 115.3
THZ.20.054 | VALTEC Теплоизоляция, толщина 20 мм, d - 54 | м | 115.1
THZ.20.060 | VALTEC Теплоизоляция, толщина 20 мм, d - 60 | м | 121.9
THZ.20.064 | VALTEC Теплоизоляция, толщина 20 мм, d - 64 | м | 130.1
THZ.20.076 | VALTEC Теплоизоляция, толщина 20 мм, d - 76 | м | 150.6
THZ.20.089 | VALTEC Теплоизоляция, толщина 20 мм, d - 89 | м | 223.6
THZ.06.015 | VALTEC Теплоизоляция, толщина 6 мм, d - 15 | м | 14.3
THZ.06.018 | VALTEC Теплоизоляция, толщина 6 мм, d - 18 | м | 15.4
THZ.06.022 | VALTEC Теплоизоляция, толщина 6 мм, d - 22 | м | 16.6
THZ.06.025 | VALTEC Теплоизоляция, толщина 6 мм, d - 25 | м | 19
THZ.06.028 | VALTEC Теплоизоляция, толщина 6 мм, d - 28 | м | 20.8
THZ.06.035 | VALTEC Теплоизоляция, толщина 6 мм, d - 35 | м | 26.6
THZ.09.110 | VALTEC Теплоизоляция, толщина 9 мм, d - 110 | м | 161.6
THZ.09.114 | VALTEC Теплоизоляция, толщина 9 мм, d - 114 | м | 165.6
THZ.09.133 | VALTEC Теплоизоляция, толщина 9 мм, d - 133 | м | 189.3
THZ.09.140 | VALTEC Теплоизоляция, толщина 9 мм, d - 140 | м | 208.4
THZ.09.015 | VALTEC Теплоизоляция, толщина 9 мм, d - 15 | м | 19
THZ.09.160 | VALTEC Теплоизоляция, толщина 9 мм, d - 160 | м | 220.1
THZ.09.018 | VALTEC Теплоизоляция, толщина 9 мм, d - 18 | м | 20.3
THZ.09.022 | VALTEC Теплоизоляция, толщина 9 мм, d - 22 | м | 21.8
THZ.09.025 | VALTEC Теплоизоляция, толщина 9 мм, d - 25 | м | 24.6
THZ.09.028 | VALTEC Теплоизоляция, толщина 9 мм, d - 28 | м | 25.7
THZ.09.035 | VALTEC Теплоизоляция, толщина 9 мм, d - 35 | м | 33
THZ.09.042 | VALTEC Теплоизоляция, толщина 9 мм, d - 42 | м | 41.4
THZ.09.048 | VALTEC Теплоизоляция, толщина 9 мм, d - 48 | м | 51.2
THZ.09.054 | VALTEC Теплоизоляция, толщина 9 мм, d - 54 | м | 54.7
THZ.09.060 | VALTEC Теплоизоляция, толщина 9 мм, d - 60 | м | 64.8
THZ.09.064 | VALTEC Теплоизоляция, толщина 9 мм, d - 64 | м | 70.9
THZ.09.076 | VALTEC Теплоизоляция, толщина 9 мм, d - 76 | м | 87.5
THZ.09.089 | VALTEC Теплоизоляция, толщина 9 мм, d - 89 | м | 135.7
ZPRT.D.65.10 | VALTEC Теплоноситель DIXIS, 65 - 10кг. | шт | 1892
ZPRT.D.65.20 | VALTEC Теплоноситель DIXIS, 65 - 20кг. | шт | 3743
ZPRT.D.65.50 | VALTEC Теплоноситель DIXIS, 65 - 50кг. | шт | 10015
VHM-T-15/0,6-МИ-О | VALTEC Теплосчетчик кварт. с тахометрическим расходомером, M-BUS и имп. вых. (на обратный тр.), 0,6 м3/час | шт | 6353
VHM-T-15/1,5-МИ-О | VALTEC Теплосчетчик кварт. с тахометрическим расходомером, M-BUS и имп. вых. (на обратный тр.), 1,5 м3/час | шт | 6324
VHM-T-15/0,6-МИ-П | VALTEC Теплосчетчик кварт. с тахометрическим расходомером, M-BUS и имп. вых. (на подающий тр.), 0,6 м3/час | шт | 6353
VHM-T-15/1,5-МИ-П | VALTEC Теплосчетчик кварт. с тахометрическим расходомером, M-BUS и имп. вых. (на подающий тр.), 1,5 м3/час | шт | 6324
VHM-T-15/0,6-СИ-О | VALTEC Теплосчетчик кварт., с тахометрическим расходомером, c RS-485 и блоком имп. вх. и вых (на обратный тр.), 0,6 м3/час | шт | 6339
VHM-T-15/0,6-СИ-П | VALTEC Теплосчетчик кварт., с тахометрическим расходомером, c RS-485 и блоком имп. вх. и вых. (на подающ. тр.), 0,6 м3/час | шт | 6339
VHM-T-15/1,5-СИ-П | VALTEC Теплосчетчик кварт., с тахометрическим расходомером, c RS-485 и блоком имп. вх. и вых. (на подающ. тр.), 1,5 м3/час | шт | 6308
VHM-T-20/2,5-CИ-П | VALTEC Теплосчетчик кварт., с тахометрическим расходомером,c RS-485 и блоком имп.вх. и вых.(на подающ.т), 2,5 м3/час | шт | 6442
VHM-T-20/2,5-МИ-О | VALTEC Теплосчетчик квартирный с тахометрическим расходомером, M-BUS и имп. вых. (на обратный тр.) 2,5 м3/час | шт | 6458
VHM-T-20/2,5-МИ-П | VALTEC Теплосчетчик квартирный с тахометрическим расходомером, M-BUS и имп. вых. (на подающий тр.) 2,5 м3/час | шт | 6458
VHM-T-15/0,6-О | VALTEC Теплосчетчик квартирный, с тахометрическим расходомером (на обратный тр.), 0,6 м3/час | шт | 5558
VHM-T-15/1,5-О | VALTEC Теплосчетчик квартирный, с тахометрическим расходомером (на обратный тр.), 1,5 м3/час | шт | 5529
VHM-T-20/2,5-О | VALTEC Теплосчетчик квартирный, с тахометрическим расходомером (на обратный тр.), 2,5 м3/час | шт | 5661
VHM-T-15/0,6-П | VALTEC Теплосчетчик квартирный, с тахометрическим расходомером (на подающий тр.), 0,6 м3/час | шт | 5558
VHM-T-15/1,5-П | VALTEC Теплосчетчик квартирный, с тахометрическим расходомером (на подающий тр.), 1,5 м3/час | шт | 5529
VHM-T-20/2,5-П | VALTEC Теплосчетчик квартирный, с тахометрическим расходомером (на подающий тр.), 2,5 м3/час | шт | 5661
VHM-T-15/1,5-С-П | VALTEC Теплосчетчик квартирный, с тахометрическим расходомером, R-485 (на подающий тр.), 1,5 м3/час | шт | 6308
VHM-T-20/2,5-С-О | VALTEC Теплосчетчик квартирный, с тахометрическим расходомером, RS-485 (на обратный тр.) 2,5 м3/час | шт | 6442
VHM-T-15/0,6-С-О | VALTEC Теплосчетчик квартирный, с тахометрическим расходомером, RS-485 (на обратный тр.), 0,6 м3/час | шт | 6337
VHM-T-15/1,5-С-О | VALTEC Теплосчетчик квартирный, с тахометрическим расходомером, RS-485 (на обратный тр.), 1,5 м3/час | шт | 6308
VHM-T-20/2,5-С-П | VALTEC Теплосчетчик квартирный, с тахометрическим расходомером, RS-485 (на подающий тр.) 2,5 м3/час | шт | 6442
VHM-T-15/0,6-С-П | VALTEC Теплосчетчик квартирный, с тахометрическим расходомером, RS-485 (на подающий тр.), 0,6 м3/час | шт | 6337
TCY-15.06.0.0.MK.H | VALTEC Теплосчётчик ультразвуковой DN - 15, без интерфейса, 4 имп вых, 0,6 м3/час (на обратный тр.) | шт | 6013
TCY-15.06.M.0.00.H | VALTEC Теплосчётчик ультразвуковой, M-Bus, 0,6 м3/час (на обратный тр.) | шт | 5220
TCY-15.06.M.0.00.G | VALTEC Теплосчётчик ультразвуковой, M-Bus, 0,6 м3/час (на подающий тр.) | шт | 5220
TCY-15.15.M.0.00.H | VALTEC Теплосчётчик ультразвуковой, M-Bus, 1,5 м3/час (на обратный тр.) | шт | 5220
TCY-15.15.M.0.00.G | VALTEC Теплосчётчик ультразвуковой, M-Bus, 1,5 м3/час (на подающий тр.) | шт | 5220
TCY-15.06.R.0.00.H | VALTEC Теплосчётчик ультразвуковой, RS-485, 0,6 м3/час (на обратный тр.) | шт | 5220
TCY-15.06.R.0.00.G | VALTEC Теплосчётчик ультразвуковой, RS-485, 0,6 м3/час (на подающий тр.) | шт | 5220
TCY-15.15.R.0.00.H | VALTEC Теплосчётчик ультразвуковой, RS-485, 1,5 м3/час (на обратный тр.) | шт | 5220
TCY-15.15.R.0.00.G | VALTEC Теплосчётчик ультразвуковой, RS-485, 1,5 м3/час (на подающий тр.) | шт | 5220
TCY-15.06.R.I.00.H | VALTEC Теплосчётчик ультразвуковой, RS-485, 4 импульсных выхода, 0,6 м3/час (на обратный тр.) | шт | 5602
TCY-15.06.R.I.00.G | VALTEC Теплосчётчик ультразвуковой, RS-485, 4 импульсных выхода, 0,6 м3/час (на подающий тр.) | шт | 5602
TCY-15.15.R.I.00.H | VALTEC Теплосчётчик ультразвуковой, RS-485, 4 импульсных выхода, 1,5 м3/час (на обратный тр.) | шт | 5602
TCY-15.15.R.I.00.G | VALTEC Теплосчётчик ультразвуковой, RS-485, 4 импульсных выхода, 1,5 м3/час (на подающий тр.) | шт | 5602
TCY-15.06.0.0.00.H | VALTEC Теплосчётчик ультразвуковой, без интерфейса, 0,6 м3/час (на обратный тр.) | шт | 4934
TCY-15.06.0.0.00.G | VALTEC Теплосчётчик ультразвуковой, без интерфейса, 0,6 м3/час (на подающий тр.) | шт | 4934
TCY-15.15.0.0.00.H | VALTEC Теплосчётчик ультразвуковой, без интерфейса, 1,5 м3/час (на обратный тр.) | шт | 4934
TCY-15.15.0.0.00.G | VALTEC Теплосчётчик ультразвуковой, без интерфейса, 1,5 м3/час (на подающий тр.) | шт | 4934
TCY-15.06.0.0.MK.G | VALTEC Теплосчётчик ультразвуковой, без интерфейса, 4 имп вых, 0,6 м3/час (на подающий тр.), d - 15 | шт | 5315
VT.5012.0.0 | VALTEC Термоголовка с выносным накладным датчиком (диап. Регул-ки 20-60С) 2м. | шт | 5302
VT.5010.0.0 | VALTEC Термоголовка с выносным настенным датчиком, жидкостная, диап. регул-ки 6,5 - 28°C | шт | 3992
VT.5011.0.0 | VALTEC Термоголовка с выносным погружным датчиком (диап. Регул-ки 20-60С) 2м. | шт | 6292
VT.3011.0.0 | VALTEC Термоголовка с погружным датчиком диап. Регул-ки 20-70С 2м. | шт | 1964
VT.3000.0.0 | VALTEC Термоголовка, жидкостная, диап. регул-ки 6,5 - 27,5°C | шт | 620
VT.1500.0.0 | VALTEC Термоголовка, жидкостная, диап. регул-ки 6,5 - 28°C | шт | 1054
VT.5000.0.0 | VALTEC Термоголовка, жидкостная, диап. регул-ки 6,5 - 28°C, наполнитель сильфона толуол | шт | 1895
VT.1000.0.0 | VALTEC Термоголовка, твердотельная, диап. регул-ки 6,5 - 27,5°C | шт | 1489
ТМТБ-31Р.0410120 | VALTEC Термоманометр ТМТБ-31P с нижним подключением, 10 бар, 0-120°, диаметр корпуса 80 мм, G - 1/2" | шт | 1939
ТМТБ-31Р.0410150 | VALTEC Термоманометр ТМТБ-31P с нижним подключением, 10 бар, 0-150°, диаметр корпуса 80 мм, G - 1/2" | шт | 1939
ТМТБ-31Р.0406150 | VALTEC Термоманометр ТМТБ-31P с нижним подключением, 6 бар, 0-150°, диаметр корпуса 80 мм, G - 1/2" | шт | 1939
ТМТБ-31Т.0410120 | VALTEC Термоманометр ТМТБ-31T с задним подключением, 10 бар, 0-120°, диаметр корпуса 80 мм, G - 1/2" | шт | 1566
ТМТБ-31Т.0410150 | VALTEC Термоманометр ТМТБ-31T с задним подключением, 10 бар, 0-150°, диаметр корпуса 80 мм, G - 1/2" | шт | 1566
ТМТБ-31Т.0406150 | VALTEC Термоманометр ТМТБ-31T с задним подключением, 6 бар, 0-150°, диаметр корпуса 80 мм, G - 1/2" | шт | 1566
ТМТБ-31Р.0406120 | VALTEC Термоманометр ТМТБ-31Р с нижним подключением, 6 бар, 0-120°, диаметр корпуса 80 мм, G - 1/2" | шт | 1939
ТМТБ-31Т.0406120 | VALTEC Термоманометр ТМТБ-31Т с задним подключением, 6 бар, 0-120°, диаметр корпуса 80 мм, G - 1/2" | шт | 1566
ТМТБ-41Р.0406120 | VALTEC Термоманометр ТМТБ-41P с нижним подключением, 6 бар, 0-120°, диаметр корпуса 100 мм, G - 1/2" | шт | 2085
ТМТБ-41Т.0406120 | VALTEC Термоманометр ТМТБ-41T с задним подключением, 6 бар, 0-120°, диаметр корпуса 100 мм, G - 1/2" | шт | 1672
ТМТБ-41Р.0410150 | VALTEC Термоманометр ТМТБ-41Р с нижним подключением, 10 бар, 0-150°, диаметр корпуса 100 мм, G - 1/2" | шт | 2085
ТМТБ-41Т.0410120 | VALTEC Термоманометр ТМТБ-41Т с задним подключением, 10 бар, 0-120°, диаметр корпуса 100 мм, G - 1/2" | шт | 1672
ТМТБ-41Т.0410150 | VALTEC Термоманометр ТМТБ-41Т с задним подключением, 10 бар, 0-150°, диаметр корпуса 100 мм, G - 1/2" | шт | 1672
ТМТБ-41Т.0406150 | VALTEC Термоманометр ТМТБ-41Т с задним подключением, 6 бар, 0-150°, диаметр корпуса 100 мм, G - 1/2" | шт | 1672
БТ-30-150 | VALTEC Термометр БT-30 накладной, 0-150°, диаметр корпуса 63 мм | шт | 467
БТ-51 | VALTEC Термометр БT-51 с задн. подкл., 0-120°, диаметр корпуса 100 мм, G - 1/2" | шт | 1125
БТ-51-160 | VALTEC Термометр БT-51 с задн. подкл., 0-160°, диаметр корпуса 100 мм, G - 1/2" | шт | 1125
БТ-30 | VALTEC Термометр БТ-30 накладной, 0-120°, G - 1/2" | шт | 467
БТ-31 | VALTEC Термометр БТ-31 с задн. подкл., 0-120°, диаметр корпуса 63 мм, G - 1/2" | шт | 684
VT.0617.0.0 | VALTEC Термометр погружной, 1/2" | шт | 2226
VT.ICBOX.1.0 | VALTEC Терморегулирующий монтажный комплект IC-BOX 1 | шт | 16652
VT.ICBOX.2.0 | VALTEC Терморегулирующий монтажный комплект IC-BOX 2 | шт | 16652
VT.ICBOX.4.0 | VALTEC Терморегулирующий монтажный комплект IC-BOX 4 | шт | 11336
VT.ICBOX.5.0 | VALTEC Терморегулирующий монтажный комплект IC-BOX 5 | шт | 12093
VT.R8.B.0 | VALTEC Терморегулятор комнатный беспроводной | шт | 7886
ST-R-8 B | VALTEC Терморегулятор комнатный беспроводной (TECH) | шт | 7886
VT.AC701.0.0 | VALTEC Термостат комнатный электронный | шт | 6504
VT.AC602.0.0 | VALTEC Термостат комнатный, с датчиком температуры пола (НЗ сервоприводы) | шт | 2093
VT.AC616I.0.0 | VALTEC Термостат регулируемый с выносным датчиком | шт | 9315
VT.AC614.0.0 | VALTEC Термостат регулируемый с накладным датчиком | шт | 3947
VT.225K.N.E04100 | VALTEC Термостатический узел для нижнего подключения радиатора, двухтрубная система (комплект), тип исполнения 100%, G - 1/2" | шт | 4410
VT.225K.N.E04050 | VALTEC Термостатический узел для нижнего подключения радиатора, однотрубная система (комплект), тип исполнения 50%, G - 1/2" | шт | 4721
VTp.795.E.020 | VALTEC Торцеватель для армированной трубы (под эл./инструмент), d - 20 | шт | 827
VTp.795.E.025 | VALTEC Торцеватель для армированной трубы (под эл./инструмент), d - 25 | шт | 919
VTp.795.E.032 | VALTEC Торцеватель для армированной трубы (под эл./инструмент), d - 32 | шт | 1140
VTp.795.E.040 | VALTEC Торцеватель для армированной трубы (под эл./инструмент), d - 40 | шт | 1383
VTp.795.E.050 | VALTEC Торцеватель для армированной трубы (под эл./инструмент), d - 50 | шт | 1770
VTp.795.0.2025 | VALTEC Торцеватель для армированной трубы, d - 20+25 | шт | 864
VTp.795.0.5063 | VALTEC Торцеватель для армированной трубы, d - 50-63 | шт | 3028
VTp.795.0.0075 | VALTEC Торцеватель для армированной трубы, d - 75 | шт | 3919
VTp.795.0.0090 | VALTEC Торцеватель для армированной трубы, d - 90 | шт | 4137
VTp.738.0.020 | VALTEC Тройник PPR двухплоскостной, d - 20 | шт | 25
VTm.482.CH.161516 | VALTEC Тройник аксиальный с хромированной латунной трубкой длинный, длина 1000 мм, d - 16*2,2, d2 - 15, d2 - 16*2,2 | шт | 2217
VTm.482.C.161516 | VALTEC Тройник аксиальный с хромированной латунной трубкой короткий, d - 16*2,2, d1 - 15, d2 - 16*2,2, длина 300 мм | шт | 859
VTm.482.C.161520 | VALTEC Тройник аксиальный с хромированной латунной трубкой короткий, d - 16*2,2, d1 - 15, d2 - 20*2,8, длина 300 мм | шт | 1029
VTm.482.C.201516 | VALTEC Тройник аксиальный с хромированной латунной трубкой короткий, d - 20*2,8, d1 - 15, d2 - 16*2,2, длина 300 мм | шт | 866
VTm.482.C.201520 | VALTEC Тройник аксиальный с хромированной латунной трубкой короткий, d - 20*2,8, d1 - 15, d2 - 20*2,8, длина 300 мм | шт | 1006
VTc.530.N.060404 | VALTEC Тройник коллекторный, нар.-вн.-вн., d - 1", d1 - 1/2", d2 - 1/2" | шт | 376
VTc.530.N.050404 | VALTEC Тройник коллекторный, нар.-вн.-вн., d - 3/4", d1 - 1/2", d2 - 1/2" | шт | 314
VTr.136.N.0604 | VALTEC Тройник косой, для гильзы под погружной датчик, d - 1", d1 - 1/2" | шт | 1247
VTr.136.N.0404 | VALTEC Тройник косой, для гильзы под погружной датчик, d - 1/2", d1 - 1/2" | шт | 927
VTr.136.N.0504 | VALTEC Тройник косой, для гильзы под погружной датчик, d - 3/4", d1 - 1/2" | шт | 1107
VTm.431.BG.162016 | VALTEC Тройник надвижной переходной, d - 16*2,2, d1 - 20*2,8, d2 - 16*2,2 | шт | 532
VTm.431.G.162016 | VALTEC Тройник надвижной переходной, d - 16*2,2, d1 - 20*2,8, d2 - 16*2,2 | шт | 319
VTm.431.BG.201616 | VALTEC Тройник надвижной переходной, d - 20*2,8, d1 - 16*2,2, d2 - 16*2,2 | шт | 579
VTm.431.G.201616 | VALTEC Тройник надвижной переходной, d - 20*2,8, d1 - 16*2,2, d2 - 16*2,2 | шт | 315
VTm.431.BG.201620 | VALTEC Тройник надвижной переходной, d - 20*2,8, d1 - 16*2,2, d2 - 20*2,8 | шт | 578
VTm.431.BG.202016 | VALTEC Тройник надвижной переходной, d - 20*2,8, d1 - 20*2,8, d2 - 16*2,2 | шт | 579
VTm.431.G.202016 | VALTEC Тройник надвижной переходной, d - 20*2,8, d1 - 20*2,8, d2 - 16*2,2 | шт | 360
VTm.431.BG.202520 | VALTEC Тройник надвижной переходной, d - 20*2,8, d1 - 25*3,5, d2 - 20*2,8 | шт | 794
VTm.431.G.202520 | VALTEC Тройник надвижной переходной, d - 20*2,8, d1 - 25*3,5, d2 - 20*2,8 | шт | 501
VTm.431.BG.251616 | VALTEC Тройник надвижной переходной, d - 25*3,5, d1 - 16*2,2, d2 - 16*2,2 | шт | 517
VTm.431.G.251616 | VALTEC Тройник надвижной переходной, d - 25*3,5, d1 - 16*2,2, d2 - 16*2,2 | шт | 423
VTm.431.BG.251620 | VALTEC Тройник надвижной переходной, d - 25*3,5, d1 - 16*2,2, d2 - 20*2,8 | шт | 723
VTm.431.G.251620 | VALTEC Тройник надвижной переходной, d - 25*3,5, d1 - 16*2,2, d2 - 20*2,8 | шт | 454
VTm.431.BG.251625 | VALTEC Тройник надвижной переходной, d - 25*3,5, d1 - 16*2,2, d2 - 25*3,5 | шт | 697
VTm.431.G.251625 | VALTEC Тройник надвижной переходной, d - 25*3,5, d1 - 16*2,2, d2 - 25*3,5 | шт | 504
VTm.431.BG.252016 | VALTEC Тройник надвижной переходной, d - 25*3,5, d1 - 20*2,8, d2 - 16*2,2 | шт | 653
VTm.431.G.252016 | VALTEC Тройник надвижной переходной, d - 25*3,5, d1 - 20*2,8, d2 - 16*2,2 | шт | 467
VTm.431.BG.252020 | VALTEC Тройник надвижной переходной, d - 25*3,5, d1 - 20*2,8, d2 - 20*2,8 | шт | 656
VTm.431.G.252020 | VALTEC Тройник надвижной переходной, d - 25*3,5, d1 - 20*2,8, d2 - 20*2,8 | шт | 500
VTm.431.BG.252025 | VALTEC Тройник надвижной переходной, d - 25*3,5, d1 - 20*2,8, d2 - 25*3,5 | шт | 854
VTm.431.G.252025 | VALTEC Тройник надвижной переходной, d - 25*3,5, d1 - 20*2,8, d2 - 25*3,5 | шт | 560
VTm.431.BG.252516 | VALTEC Тройник надвижной переходной, d - 25*3,5, d1 - 25*3,5, d2 - 16*2,2 | шт | 636
VTm.431.G.252516 | VALTEC Тройник надвижной переходной, d - 25*3,5, d1 - 25*3,5, d2 - 16*2,2 | шт | 542
VTm.431.BG.252520 | VALTEC Тройник надвижной переходной, d - 25*3,5, d1 - 25*3,5, d2 - 20*2,8 | шт | 882
VTm.431.G.252520 | VALTEC Тройник надвижной переходной, d - 25*3,5, d1 - 25*3,5, d2 - 20*2,8 | шт | 574
VTm.431.BG.321632 | VALTEC Тройник надвижной переходной, d - 32, d1 - 16, d2 - 32 | шт | 941
VTm.432.BG.320632 | VALTEC Тройник надвижной с переходом на вн.р, d - 32*4,4, d1 - 1", d2 - 32*4,4 | шт | 1271
VTm.432.G.160416 | VALTEC Тройник надвижной с переходом на вн.р., d - 16*2,2, d1 - 1/2", d2 - 16*2,2 | шт | 317
VTm.432.BG.160416 | VALTEC Тройник надвижной с переходом на вн.р., d - 16*2,2, d1 - 1/2", d2 - 16*2,2 | шт | 363
VTm.432.BG.200420 | VALTEC Тройник надвижной с переходом на вн.р., d - 20*2,8, d1 - 1/2", d2 - 20*2,8 | шт | 499
VTm.432.BG.200520 | VALTEC Тройник надвижной с переходом на вн.р., d - 20*2,8, d1 - 3/4", d2 - 20*2,8 | шт | 579
VTm.432.BG.250525 | VALTEC Тройник надвижной с переходом на вн.р., d - 25*3,5, d1 - 3/4", d2 - 25*3,5 | шт | 757
VTm.431.BG.323232 | VALTEC Тройник надвижной, 32*4,4, d1 - 32*4,4, d2 - 32*4,4 | шт | 1208
VTm.433.G.160416 | VALTEC Тройник надвижной, d - 16*2,2, d1 - 1/2", d2 - 16*2,2, с переходом на нар.р. | шт | 291
VTm.431.G.161616 | VALTEC Тройник надвижной, d - 16*2,2, d1 - 16*2,2, d2 - 16*2,2 | шт | 250
VTm.431.BG.161616 | VALTEC Тройник надвижной, d - 16*2,2, d1 - 16*2,2, d2 - 16*2,2 | шт | 443
VTm.432.G.200420 | VALTEC Тройник надвижной, d - 20*2,8, d1 - 1/2", d2 - 20*2,8, с переходом на вн.р. | шт | 405
VTm.433.G.200420 | VALTEC Тройник надвижной, d - 20*2,8, d1 - 1/2", d2 - 20*2,8, с переходом на нар.р. | шт | 420
VTm.431.BG.202020 | VALTEC Тройник надвижной, d - 20*2,8, d1 - 20*2,8, d2 - 20*2,8 | шт | 575
VTm.431.G.202020 | VALTEC Тройник надвижной, d - 20*2,8, d1 - 20*2,8, d2 - 20*2,8 | шт | 396
VTm.431.BG.202516 | VALTEC Тройник надвижной, d - 20*2,8, d1 - 25*3,5, d2 - 16*2,2 | шт | 491
VTm.432.G.200520 | VALTEC Тройник надвижной, d - 20*2,8, d1 - 3/4", d2 - 20*2,8, с переходом на вн.р. | шт | 480
VTm.433.G.200520 | VALTEC Тройник надвижной, d - 20*2,8, d1 - 3/4", d2 - 20*2,8, с переходом на нар.р. | шт | 491
VTm.431.BG.252525 | VALTEC Тройник надвижной, d - 25*3,5, d1 - 25*3,5, d2 - 25*3,5 | шт | 881
VTm.431.G.252525 | VALTEC Тройник надвижной, d - 25*3,5, d1 - 25*3,5, d2 - 25*3,5 | шт | 637
VTm.432.G.250525 | VALTEC Тройник надвижной, d - 25*3,5, d1 - 3/4", d2 - 25*3,5, с переходом на вн.р. | шт | 657
VTm.433.G.250525 | VALTEC Тройник надвижной, d - 25*3,5, d1 - 3/4", d2 - 25*3,5, с переходом на нар.р. | шт | 651
VTm.431.BG.322020 | VALTEC Тройник надвижной, d - 32*4,4, d1 - 20*2,8, d2 - 20*2,8 | шт | 725
VTm.431.BG.322025 | VALTEC Тройник надвижной, d - 32*4,4, d1 - 20*2,8, d2 - 25*3,5 | шт | 757
VTm.431.BG.322032 | VALTEC Тройник надвижной, d - 32*4,4, d1 - 20*2,8, d2 - 32*4,4 | шт | 905
VTm.431.BG.322532 | VALTEC Тройник надвижной, d - 32*4,4, d1 - 25*3,5, d2 - 32*4,4 | шт | 943
VTi.931.I.181818 | VALTEC Тройник нерж. сталь, d - 18 | шт | 537
VTi.931.I.181518 | VALTEC Тройник нерж. сталь, d - 18, d1 - 15, d2 - 18 | шт | 478
VTi.931.I.221822 | VALTEC Тройник нерж. сталь, d - 22, d1 - 18, d2 - 22 | шт | 613
VTi.931.I.424242 | VALTEC Тройник нерж. сталь, d - 42 | шт | 1299
VTi.931.I.423542 | VALTEC Тройник нерж. сталь, d - 42, d1 - 35, d2 - 42 | шт | 1199
VTi.931.I.545454 | VALTEC Тройник нерж. сталь, d - 54 | шт | 1771
VTi.931.I.544254 | VALTEC Тройник нерж. сталь, d - 54, d1 - 42, d2 - 54 | шт | 1556
VTm.332.N.160416 | VALTEC Тройник обжимной с переходом на вн. р., d - 16, d1 - 1/2" | шт | 370
VTm.332.N.200420 | VALTEC Тройник обжимной с переходом на вн. р., d - 20, d1 - 1/2" | шт | 648
VTm.332.N.200520 | VALTEC Тройник обжимной с переходом на вн. р., d - 20, d1 - 3/4" | шт | 671
VTm.332.N.260626 | VALTEC Тройник обжимной с переходом на вн. р., d - 26, d1 - 1" | шт | 1147
VTm.332.N.260526 | VALTEC Тройник обжимной с переходом на вн. р., d - 26, d1 - 3/4" | шт | 921
VTm.332.N.320732 | VALTEC Тройник обжимной с переходом на вн. р., d - 32, d1 - 1 1/4" | шт | 2493
VTm.332.N.320632 | VALTEC Тройник обжимной с переходом на вн. р., d - 32, d1 - 1" | шт | 2175
VTm.333.N.160416 | VALTEC Тройник обжимной с переходом на нар. р., d - 16, d1 - 1/2" | шт | 406
VTm.333.N.200420 | VALTEC Тройник обжимной с переходом на нар. р., d - 20, d1 - 1/2" | шт | 658
VTm.333.N.200520 | VALTEC Тройник обжимной с переходом на нар. р., d - 20, d1 - 3/4" | шт | 619
VTm.333.N.260626 | VALTEC Тройник обжимной с переходом на нар. р., d - 26, d1 - 1" | шт | 900
VTm.333.N.260526 | VALTEC Тройник обжимной с переходом на нар. р., d - 26, d1 - 3/4" | шт | 928
VTm.333.N.320732 | VALTEC Тройник обжимной с переходом на нар. р., d - 32, d1 - 1 1/4" | шт | 2489
VTm.333.N.320632 | VALTEC Тройник обжимной с переходом на нар. р., d - 32, d1 - 1" | шт | 2121
VTm.331.N.161616 | VALTEC Тройник обжимной, d - 16 | шт | 423
VTm.331.N.162016 | VALTEC Тройник обжимной, d - 16, d1 - 20, d2 - 16 | шт | 765
VTm.331.N.202020 | VALTEC Тройник обжимной, d - 20 | шт | 746
VTm.331.N.201616 | VALTEC Тройник обжимной, d - 20, d1 - 16, d2 - 16 | шт | 783
VTm.331.N.201620 | VALTEC Тройник обжимной, d - 20, d1 - 16, d2 - 20 | шт | 835
VTm.331.N.202016 | VALTEC Тройник обжимной, d - 20, d1 - 20, d2 - 16 | шт | 888
VTm.331.N.202620 | VALTEC Тройник обжимной, d - 20, d1 - 26, d2 - 20 | шт | 1217
VTm.331.N.262626 | VALTEC Тройник обжимной, d - 26 | шт | 1111
VTm.331.N.261620 | VALTEC Тройник обжимной, d - 26, d1 - 16, d2 - 20 | шт | 1009
VTm.331.N.261626 | VALTEC Тройник обжимной, d - 26, d1 - 16, d2 - 26 | шт | 986
VTm.331.N.262016 | VALTEC Тройник обжимной, d - 26, d1 - 20, d2 - 16 | шт | 918
VTm.331.N.262020 | VALTEC Тройник обжимной, d - 26, d1 - 20, d2 - 20 | шт | 1121
VTm.331.N.262026 | VALTEC Тройник обжимной, d - 26, d1 - 20, d2 - 26 | шт | 1050
VTm.331.N.262620 | VALTEC Тройник обжимной, d - 26, d1 - 26, d2 - 20 | шт | 1174
VTm.331.N.263226 | VALTEC Тройник обжимной, d - 26, d1 - 32, d2 - 26 | шт | 2023
VTm.331.N.323232 | VALTEC Тройник обжимной, d - 32 | шт | 2951
VTm.331.N.321632 | VALTEC Тройник обжимной, d - 32, d1 - 16, d2 - 32 | шт | 2189
VTm.331.N.322032 | VALTEC Тройник обжимной, d - 32, d1 - 20, d2 - 32 | шт | 2391
VTm.331.N.322626 | VALTEC Тройник обжимной, d - 32, d1 - 26, d2 - 26 | шт | 2155
VTm.331.N.322632 | VALTEC Тройник обжимной, d - 32, d1 - 26, d2 - 32 | шт | 2458
VTm.331.N.323226 | VALTEC Тройник обжимной, d - 32, d1 - 32, d2 - 26 | шт | 2366
VTr.750.N.0706 | VALTEC Тройник переходной, вн.-вн.-вн., d - 1 1/4", d1 - 1", d2 - 1 1/4" | шт | 1196
VTr.750.N.0704 | VALTEC Тройник переходной, вн.-вн.-вн., d - 1 1/4", d1 - 1/2", d2 - 1 1/4" | шт | 883
VTr.750.N.0705 | VALTEC Тройник переходной, вн.-вн.-вн., d - 1 1/4", d1 - 3/4", d2 - 1 1/4" | шт | 1106
VTr.750.N.0604 | VALTEC Тройник переходной, вн.-вн.-вн., d - 1", d1 - 1/2", d2 - 1" | шт | 571
VTr.750.N.0605 | VALTEC Тройник переходной, вн.-вн.-вн., d - 1", d1 - 3/4", d2 - 1" | шт | 574
VTr.750.RN.040504 | VALTEC Тройник переходной, вн.-вн.-вн., d - 1/2", d1 - 3/4", d2 - 1/2" | шт | 345
VTr.750.RN.050404 | VALTEC Тройник переходной, вн.-вн.-вн., d - 3/4", d1 - 1/2", d2 - 1/2" | шт | 402
VTr.750.N.0504 | VALTEC Тройник переходной, вн.-вн.-вн., d - 3/4", d1 - 1/2", d2 - 3/4" | шт | 422
VTr.750.RN.050504 | VALTEC Тройник переходной, вн.-вн.-вн., d - 3/4", d1 - 3/4", d2 - 1/2" | шт | 430
VTr.131.RN.050404 | VALTEC Тройник переходной, нар.-нар.-нар., d - 3/4", d1 - 1/2", d2 - 1/2" | шт | 350
VTr.131.RN.050405 | VALTEC Тройник переходной, нар.-нар.-нар., d - 3/4", d1 - 1/2", d2 - 3/4" | шт | 390
VTr.131.RN.050504 | VALTEC Тройник переходной, нар.-нар.-нар., d - 3/4", d1 - 3/4", d2 - 1/2" | шт | 450
VTr.250.N.0006 | VALTEC Тройник под датчик теплосчётчика, вн.-вн.-вн., M10, d - 1", d1 - 1" | шт | 576
VTr.250.N.0004 | VALTEC Тройник под датчик теплосчётчика, вн.-вн.-вн., M10, d - 1/2", d1 - 1/2" | шт | 370
VTr.250.N.0005 | VALTEC Тройник под датчик теплосчётчика, вн.-вн.-вн., M10, d - 3/4", d1 - 3/4" | шт | 433
VTm.232.N.160416 | VALTEC Тройник пресс с переходом на вн. р., d - 16, G - 1/2", d1 - 16 | шт | 381
VTm.232.N.200420 | VALTEC Тройник пресс с переходом на вн. р., d - 20, G - 1/2", d1 - 20 | шт | 526
VTm.232.N.200520 | VALTEC Тройник пресс с переходом на вн. р., d - 20, G - 3/4", d1 - 20 | шт | 757
VTm.232.N.260626 | VALTEC Тройник пресс с переходом на вн. р., d - 26, G - 1", d1 - 26 | шт | 1131
VTm.232.N.260426 | VALTEC Тройник пресс с переходом на вн. р., d - 26, G - 1/2", d1 - 26 | шт | 886
VTm.232.N.260526 | VALTEC Тройник пресс с переходом на вн. р., d - 26, G - 3/4", d1 - 26 | шт | 1055
VTm.232.N.320732 | VALTEC Тройник пресс с переходом на вн. р., d - 32, G - 1 1/4", d1 - 32 | шт | 1957
VTm.232.N.320632 | VALTEC Тройник пресс с переходом на вн. р., d - 32, G - 1", d1 - 2 | шт | 1343
VTm.232.N.320532 | VALTEC Тройник пресс с переходом на вн. р., d - 32, G - 3/4", d1 - 32 | шт | 1244
VTm.232.N.400640 | VALTEC Тройник пресс с переходом на вн. р., d - 40, G - 1", d1 - 40 | шт | 2416
VTm.233.N.160416 | VALTEC Тройник пресс с переходом на нар. р., d - 16, G - 1/2", d1 - 16 | шт | 364
VTm.233.N.200420 | VALTEC Тройник пресс с переходом на нар. р., d - 20, G - 1/2", d1 - 20 | шт | 515
VTm.233.N.200520 | VALTEC Тройник пресс с переходом на нар. р., d - 20, G - 3/4", d1 - 20 | шт | 591
VTm.233.N.260626 | VALTEC Тройник пресс с переходом на нар. р., d - 26, G - 1", d1 - 26 | шт | 990
VTm.233.N.260426 | VALTEC Тройник пресс с переходом на нар. р., d - 26, G - 1/2", d1 - 26 | шт | 814
VTm.233.N.260526 | VALTEC Тройник пресс с переходом на нар. р., d - 26, G - 3/4", d1 - 26 | шт | 778
VTm.233.N.320632 | VALTEC Тройник пресс с переходом на нар. р., d - 32, G - 1", d1 - 32 | шт | 1358
VTm.233.N.320532 | VALTEC Тройник пресс с переходом на нар. р., d - 32, G - 3/4", d1 - 32 | шт | 1191
VTm.231.N.161616 | VALTEC Тройник пресс, d - 16 | шт | 386
VTm.231.N.162016 | VALTEC Тройник пресс, d - 16, d1 - 20, d2 - 16 | шт | 608
VTm.233.I.161516 | VALTEC Тройник пресс, d - 16, с переходом на обжим 15мм | шт | 496
VTm.231.N.202020 | VALTEC Тройник пресс, d - 20 | шт | 563
VTm.231.N.201616 | VALTEC Тройник пресс, d - 20, d1 - 16, d2 - 16 | шт | 550
VTm.231.N.201620 | VALTEC Тройник пресс, d - 20, d1 - 16, d2 - 20 | шт | 568
VTm.233.I.201516 | VALTEC Тройник пресс, d - 20, d1 - 16, с переходом на обжим 15мм | шт | 604
VTm.231.N.202016 | VALTEC Тройник пресс, d - 20, d1 - 20, d2 - 16 | шт | 575
VTm.231.N.202620 | VALTEC Тройник пресс, d - 20, d1 - 26, d2 - 20 | шт | 961
VTm.233.I.201520 | VALTEC Тройник пресс, d - 20, с переходом на обжим 15мм | шт | 645
VTm.231.N.262626 | VALTEC Тройник пресс, d - 26 | шт | 828
VTm.231.N.261620 | VALTEC Тройник пресс, d - 26, d1 - 16, d2 - 20 | шт | 874
VTm.231.N.261626 | VALTEC Тройник пресс, d - 26, d1 - 16, d2 - 26 | шт | 898
VTm.231.N.262016 | VALTEC Тройник пресс, d - 26, d1 - 20, d2 - 16 | шт | 921
VTm.231.N.262020 | VALTEC Тройник пресс, d - 26, d1 - 20, d2 - 20 | шт | 964
VTm.231.N.262026 | VALTEC Тройник пресс, d - 26, d1 - 20, d2 - 26 | шт | 837
VTm.231.N.262620 | VALTEC Тройник пресс, d - 26, d1 - 26, d2 - 20 | шт | 1005
VTm.231.N.263226 | VALTEC Тройник пресс, d - 26, d1 - 32, d2 - 26 | шт | 1475
VTm.231.N.323232 | VALTEC Тройник пресс, d - 32 | шт | 1481
VTm.231.N.321632 | VALTEC Тройник пресс, d - 32, d1 - 16, d2 - 32 | шт | 1460
VTm.231.N.322026 | VALTEC Тройник пресс, d - 32, d1 - 20, d2 - 26 | шт | 1412
VTm.231.N.322032 | VALTEC Тройник пресс, d - 32, d1 - 20, d2 - 32 | шт | 1480
VTm.231.N.322626 | VALTEC Тройник пресс, d - 32, d1 - 26, d2 - 26 | шт | 1375
VTm.231.N.322632 | VALTEC Тройник пресс, d - 32, d1 - 26, d2 - 32 | шт | 1471
VTm.231.N.323220 | VALTEC Тройник пресс, d - 32, d1 - 32, d2 - 20 | шт | 1333
VTm.231.N.323226 | VALTEC Тройник пресс, d - 32, d1 - 32, d2 - 26 | шт | 1493
VTm.282.N.161516 | VALTEC Тройник радиаторный пресс с латунной хром. трубкой 15 мм, длина 300 мм, короткий, d - 16, d1 - 15, d2 - 16 | шт | 1145
VTm.282.N.201520 | VALTEC Тройник радиаторный пресс с латунной хром. трубкой 15 мм, длина 300 мм, короткий, d - 20, d1 - 15, d2 - 20 | шт | 1226
VTm.282.LN.201516 | VALTEC Тройник радиаторный пресс с латунной хром. трубкой 15 мм, длина 300 мм, левый короткий, d - 20, d1 - 15, d2 - 16 | шт | 1118
VTm.282.RN.201516 | VALTEC Тройник радиаторный пресс с латунной хром. трубкой 15 мм, длина 300 мм, правый короткий, d - 20, d1 - 15, d2 - 16 | шт | 1118
VTm.282.HN.161516 | VALTEC Тройник радиаторный пресс с латунной хром. трубкой 15 мм, длина 700 мм, длинный, d - 16, d1 - 15, d2 - 16 | шт | 1450
VTm.282.HN.201520 | VALTEC Тройник радиаторный пресс с латунной хром. трубкой 15 мм, длина 700 мм, длинный, d - 20, d1 - 15, d2 - 20 | шт | 1755
VTm.282.LHN.201516 | VALTEC Тройник радиаторный пресс с латунной хром. трубкой 15 мм, длина 700 мм, левый длинный, d - 20, d1 - 15, d2 - 16 | шт | 1525
VTm.282.RHN.201516 | VALTEC Тройник радиаторный пресс с латунной хром. трубкой 15 мм, длина 700 мм, правый длинный, d - 20, d1 - 15, d2 - 16 | шт | 1581
VTi.932.I.180418 | VALTEC Тройник с вн.р. нерж. сталь, d - 18, d1 - 1/2" | шт | 698
VTi.932.I.180518 | VALTEC Тройник с вн.р. нерж. сталь, d - 18, d1 - 3/4" | шт | 935
VTi.932.I.150415 | VALTEC Тройник с вн.р., нерж. сталь, d - 15, d1 - 1/2" | шт | 527
VTi.932.I.220422 | VALTEC Тройник с вн.р., нерж. сталь, d - 22, d1 - 1/2" | шт | 720
VTi.932.I.220522 | VALTEC Тройник с вн.р., нерж. сталь, d - 22, d1 - 3/4" | шт | 805
VTi.932.I.280628 | VALTEC Тройник с вн.р., нерж. сталь, d - 28, d1 - 1" | шт | 1118
VTi.932.I.280428 | VALTEC Тройник с вн.р., нерж. сталь, d - 28, d1 - 1/2" | шт | 822
VTi.932.I.280528 | VALTEC Тройник с вн.р., нерж. сталь, d - 28, d1 - 3/4" | шт | 949
VTi.932.I.350735 | VALTEC Тройник с вн.р., нерж. сталь, d - 35, d1 - 1 1/4" | шт | 1674
VTi.932.I.350635 | VALTEC Тройник с вн.р., нерж. сталь, d - 35, d1 - 1" | шт | 1227
VTi.932.I.420742 | VALTEC Тройник с вн.р., нерж. сталь, d - 42, d1 - 1 1/4" | шт | 1749
VTi.932.I.420642 | VALTEC Тройник с вн.р., нерж. сталь, d - 42, d1 - 1" | шт | 1519
VTi.932.I.420442 | VALTEC Тройник с вн.р., нерж. сталь, d - 42, d1 - 1/2" | шт | 1508
VTi.932.I.540754 | VALTEC Тройник с вн.р., нерж. сталь, d - 54, d1 - 1 1/4" | шт | 2486
VTi.932.I.540654 | VALTEC Тройник с вн.р., нерж. сталь, d - 54, d1 - 1" | шт | 1871
VTi.932.I.540454 | VALTEC Тройник с вн.р., нерж. сталь, d - 54, d1 - 1/2" | шт | 1938
VTi.932.I.350435 | VALTEC Тройник с вн.р., нерж.сталь, d - 35, d1 - 1/2" | шт | 1295
VTr.133.RN.050405 | VALTEC Тройник с двумя переходами на нар. р., вн.-нар.-нар, d - 3/4", d1 - 1/2", d2 - 3/4" | шт | 446
VTr.133.N.0004 | VALTEC Тройник с двумя переходами на нар. р., вн.-нар.-нар., d - 1/2" | шт | 337
VTr.133.N.0005 | VALTEC Тройник с двумя переходами на нар. р., вн.-нар.-нар., d - 3/4" | шт | 558
VTr.133.RN.050404 | VALTEC Тройник с двумя переходами на нар. р., вн.-нар.-нар., d - 3/4", d1 - 1/2", d2 - 1/2" | шт | 400
VTr.133.RN.050504 | VALTEC Тройник с двумя переходами на нар. р., вн.-нар.-нар., d - 3/4", d1 - 3/4", d2 - 1/2" | шт | 420
VTi.933.I.180418 | VALTEC Тройник с нар.р. нерж. сталь, d - 18, d1 - 1/2" | шт | 733
VTi.933.I.180518 | VALTEC Тройник с нар.р. нерж. сталь, d - 18, d1 - 3/4" | шт | 846
VTi.933.I.420742 | VALTEC Тройник с нар.р. нерж. сталь, d - 42, d1 - 1 1/4" | шт | 1816
VTi.933.I.420642 | VALTEC Тройник с нар.р. нерж. сталь, d - 42, d1 - 1" | шт | 1616
VTi.933.I.150415 | VALTEC Тройник с нар.р., нерж. сталь, d - 15, d1 - 1/2" | шт | 534
VTi.933.I.220422 | VALTEC Тройник с нар.р., нерж. сталь, d - 22, d1 - 1/2" | шт | 736
VTi.933.I.220522 | VALTEC Тройник с нар.р., нерж. сталь, d - 22, d1 - 3/4" | шт | 770
VTi.933.I.280628 | VALTEC Тройник с нар.р., нерж. сталь, d - 28, d1 - 1" | шт | 1108
VTi.933.I.280428 | VALTEC Тройник с нар.р., нерж. сталь, d - 28, d1 - 1/2" | шт | 800
VTi.933.I.280528 | VALTEC Тройник с нар.р., нерж. сталь, d - 28, d1 - 3/4" | шт | 859
VTi.933.I.350735 | VALTEC Тройник с нар.р., нерж. сталь, d - 35, d1 - 1 1/4" | шт | 1734
VTi.933.I.350635 | VALTEC Тройник с нар.р., нерж. сталь, d - 35, d1 - 1" | шт | 1304
VTi.933.I.540754 | VALTEC Тройник с нар.р., нерж. сталь, d - 54, d1 - 1 1/4" | шт | 2279
VTi.933.I.540654 | VALTEC Тройник с нар.р., нерж. сталь, d - 54, d1 - 1" | шт | 2007
VTr.134.N.0004 | VALTEC Тройник с переходом на нар. р., вн.-вн.-нар., d - 1/2" | шт | 337
VTr.134.RN.040505 | VALTEC Тройник с переходом на нар. р., вн.-вн.-нар., d - 1/2", d1 - 3/4", d2 - 3/4" | шт | 451
VTr.134.N.0005 | VALTEC Тройник с переходом на нар. р., вн.-вн.-нар., d - 3/4" | шт | 562
VTr.134.RN.050404 | VALTEC Тройник с переходом на нар. р., вн.-вн.-нар., d - 3/4", d1 - 1/2", d2 - 1/2" | шт | 461
VTr.134.RN.050405 | VALTEC Тройник с переходом на нар. р., вн.-вн.-нар., d - 3/4", d1 - 1/2", d2 - 3/4" | шт | 477
VTr.134.RN.050504 | VALTEC Тройник с переходом на нар. р., вн.-вн.-нар., d - 3/4", d1 - 3/4", d2 - 1/2" | шт | 516
VTr.132.N.0004 | VALTEC Тройник с переходом на нар. р., вн.-нар.-вн., d - 1/2" | шт | 321
VTr.132.N.0005 | VALTEC Тройник с переходом на нар. р., вн.-нар.-вн., d - 3/4" | шт | 473
VTr.132.RN.050404 | VALTEC Тройник с переходом на нар. р., вн.-нар.-вн., d - 3/4", d1 - 1/2", d2 - 1/2" | шт | 443
VTr.132.RN.050405 | VALTEC Тройник с переходом на нар. р., вн.-нар.-вн., d - 3/4", d1 - 1/2", d2 - 3/4" | шт | 428
VTr.132.RN.050504 | VALTEC Тройник с переходом на нар. р., вн.-нар.-вн., d - 3/4", d1 - 3/4", d2 - 1/2" | шт | 483
VT.4615.0.0 | VALTEC Тройник с термометром, евроконус | шт | 2331
VTr.130.N.0008 | VALTEC Тройник, вн.-вн.-вн., d - 1 1/2" | шт | 1665
VTr.130.N.0007 | VALTEC Тройник, вн.-вн.-вн., d - 1 1/4" | шт | 1342
VTr.130.N.0006 | VALTEC Тройник, вн.-вн.-вн., d - 1" | шт | 770
VTr.130.N.0004 | VALTEC Тройник, вн.-вн.-вн., d - 1/2" | шт | 241
VTr.130.N.0009 | VALTEC Тройник, вн.-вн.-вн., d - 2" | шт | 2518
VTr.130.N.0005 | VALTEC Тройник, вн.-вн.-вн., d - 3/4" | шт | 373
VTr.131.N.0004 | VALTEC Тройник, нар.-нар.-нар., d - 1/2" | шт | 311
VTr.131.N.0005 | VALTEC Тройник, нар.-нар.-нар., d - 3/4" | шт | 480
VTi.931.I.151515 | VALTEC Тройник, нерж. сталь, d - 15 | шт | 364
VTi.931.I.151215 | VALTEC Тройник, нерж. сталь, d - 15, d1 - 12, d2 - 15 | шт | 311
VTi.931.I.222222 | VALTEC Тройник, нерж. сталь, d - 22 | шт | 597
VTi.931.I.221522 | VALTEC Тройник, нерж. сталь, d - 22, d1 - 15, d2 - 22 | шт | 473
VTi.931.I.282828 | VALTEC Тройник, нерж. сталь, d - 28 | шт | 689
VTi.931.I.281528 | VALTEC Тройник, нерж. сталь, d - 28, d1 - 15, d2 - 28 | шт | 631
VTi.931.I.282228 | VALTEC Тройник, нерж. сталь, d - 28, d1 - 22, d2 - 28 | шт | 614
VTi.931.I.282822 | VALTEC Тройник, нерж. сталь, d - 28, d1 - 28, d2 - 22 | шт | 793
VTi.931.I.351535 | VALTEC Тройник, нерж. сталь, d - 35, d1 - 15, d2 - 35 | шт | 757
VTi.931.I.352235 | VALTEC Тройник, нерж. сталь, d - 35, d1 - 22, d2 - 35 | шт | 849
VTi.931.I.352835 | VALTEC Тройник, нерж. сталь, d - 35, d1 - 28, d2 - 35 | шт | 942
VTi.931.I.353535 | VALTEC Тройник, нерж. сталь, d - 35, d1 - 35, d2 - 35 | шт | 988
VTi.931.I.282222 | VALTEC Тройник, нерж.сталь, d - 28, d1 - 22, d2 - 22 | шт | 783
V2020.100 | VALTEC Труба PEX-AL-PEX, металлопласт, d - 20*2,0, длина 100 м (бухта), цена за 1 м | м | 152
V1620.100 | VALTEC Труба PEX-AL-PEX, металлопластиковая (металлополимерная), d - 16*2,0, длина 100 м (бухта), цена за 1 м | м | 100
VTp.700.AL25.20.02 | VALTEC Труба PP-ALUX, арм. алюминием, PN 25, белый, d - 20, длина 2 м, цена за 1 м | м | 178
VTp.700.AL25.20 | VALTEC Труба PP-ALUX, арм. алюминием, PN 25, белый, d - 20, длина 4 м, цена за 1 м | м | 178
VTp.700.AL25.25.02 | VALTEC Труба PP-ALUX, арм. алюминием, PN 25, белый, d - 25, длина 2 м, цена за 1 м | м | 257
VTp.700.AL25.25 | VALTEC Труба PP-ALUX, арм. алюминием, PN 25, белый, d - 25, длина 4 м, цена за 1 м | м | 257
VTp.700.AL25.32.02 | VALTEC Труба PP-ALUX, арм. алюминием, PN 25, белый, d - 32, длина 2 м, цена за 1 м | м | 403
VTp.700.AL25.32 | VALTEC Труба PP-ALUX, арм. алюминием, PN 25, белый, d - 32, длина 4 м, цена за 1 м | м | 403
VTp.700.AL25.40 | VALTEC Труба PP-ALUX, арм. алюминием, PN 25, белый, d - 40, длина 4 м, цена за 1 м | м | 734
VTp.700.AL25.50 | VALTEC Труба PP-ALUX, арм. алюминием, PN 25, белый, d - 50, длина 4 м, цена за 1 м | м | 899
VTp.700.AL25.63 | VALTEC Труба PP-ALUX, арм. алюминием, PN 25, белый, d - 63, длина 4 м, цена за 1 м | м | 1592
VTp.700.AL25.75 | VALTEC Труба PP-ALUX, арм. алюминием, PN 25, белый, d - 75, длина 4 м, цена за 1 м | м | 2091
VTp.700.AL25.90 | VALTEC Труба PP-ALUX, арм. алюминием, PN 25, белый, d - 90, длина 4 м, цена за 1 м | м | 2819
VTp.700.FB20.20.02 | VALTEC Труба PP-FIBER армированная стекловолокном, PN 20, белый, d - 20, длина 2 м, цена за 1 м | м | 110
VTp.700.FB20.20 | VALTEC Труба PP-FIBER армированная стекловолокном, PN 20, белый, d - 20, длина 4 м, цена за 1 м | м | 110
VTp.700.FB20.25.02 | VALTEC Труба PP-FIBER армированная стекловолокном, PN 20, белый, d - 25, длина 2 м, цена за 1 м | м | 162
VTp.700.FB20.25 | VALTEC Труба PP-FIBER армированная стекловолокном, PN 20, белый, d - 25, длина 4 м, цена за 1 м | м | 162
VTp.700.FB20.32.02 | VALTEC Труба PP-FIBER армированная стекловолокном, PN 20, белый, d - 32, длина 2 м, цена за 1 м | м | 270
VTp.700.FB20.32 | VALTEC Труба PP-FIBER армированная стекловолокном, PN 20, белый, d - 32, длина 4 м, цена за 1 м | м | 270
VTp.700.FB20.40 | VALTEC Труба PP-FIBER армированная стекловолокном, PN 20, белый, d - 40, длина 4 м, цена за 1 м | м | 444
VTp.700.FB20.50 | VALTEC Труба PP-FIBER армированная стекловолокном, PN 20, белый, d - 50, длина 4 м, цена за 1 м | м | 748
VTp.700.FB20.63 | VALTEC Труба PP-FIBER армированная стекловолокном, PN 20, белый, d - 63, длина 4 м, цена за 1 м | м | 1246
VTp.700.FB20.75 | VALTEC Труба PP-FIBER армированная стекловолокном, PN 20, белый, d - 75, длина 4 м, цена за 1 м | м | 974
VTp.700.FB20.90 | VALTEC Труба PP-FIBER армированная стекловолокном, PN 20, белый, d - 90, длина 4 м, цена за 1 м | м | 1398
VTp.700.FB25.20 | VALTEC Труба PP-FIBER армированная стекловолокном, белый, PN 25, d - 20, длина 4 м, цена за 1 м | м | 128
VTp.700.FB25.25 | VALTEC Труба PP-FIBER армированная стекловолокном, белый, PN 25, d - 25, длина 4 м, цена за 1 м | м | 195
VTp.700.FB25.32 | VALTEC Труба PP-FIBER армированная стекловолокном, белый, PN 25, d - 32, длина 4 м, цена за 1 м | м | 337
VTp.700.FB25.40 | VALTEC Труба PP-FIBER армированная стекловолокном, белый, PN 25, d - 40, длина 4 м, цена за 1 м | м | 503
VTp.700.FB25.50 | VALTEC Труба PP-FIBER армированная стекловолокном, белый, PN 25, d - 50, длина 4 м, цена за 1 м | м | 781
VTp.700.FB25.63 | VALTEC Труба PP-FIBER армированная стекловолокном, белый, PN 25, d - 63, длина 4 м, цена за 1 м | м | 1350
VTp.700.FB25.75 | VALTEC Труба PP-FIBER армированная стекловолокном, белый, PN 25, d - 75, длина 4 м, цена за 1 м | м | 1230
VTp.700.FB25.90 | VALTEC Труба PP-FIBER армированная стекловолокном, белый, PN 25, d - 90, длина 4 м, цена за 1 м | м | 1729
VTp.700.FB20.110 | VALTEC Труба PP-FIBER, арм. стекл., PN 20, белый, d - 110, длина 4 м, цена за 1 м | м | 2137
VTp.700.0020.20.02 | VALTEC Труба PP-R, PN 20, белый, d - 20, длина 2 м, цена за 1 м | м | 110
VTp.700.0020.20 | VALTEC Труба PP-R, PN 20, белый, d - 20, длина 4 м, цена за 1 м | м | 110
VTp.700.0020.25.02 | VALTEC Труба PP-R, PN 20, белый, d - 25, длина 2 м, цена за 1 м | м | 172
VTp.700.0020.25 | VALTEC Труба PP-R, PN 20, белый, d - 25, длина 4 м, цена за 1 м | м | 172
VTp.700.0020.32.02 | VALTEC Труба PP-R, PN 20, белый, d - 32, длина 2 м, цена за 1 м | м | 282
VTp.700.0020.32 | VALTEC Труба PP-R, PN 20, белый, d - 32, длина 4 м, цена за 1 м | м | 282
VTp.700.0020.40 | VALTEC Труба PP-R, PN 20, белый, d - 40, длина 4 м, цена за 1 м | м | 427
VTp.700.0020.50 | VALTEC Труба PP-R, PN 20, белый, d - 50, длина 4 м, цена за 1 м | м | 730
VTp.700.0020.63 | VALTEC Труба PP-R, PN 20, белый, d - 63, длина 4 м, цена за 1 м | м | 1174
VTp.700.0020.75 | VALTEC Труба PP-R, PN 20, белый, d - 75, длина 4 м, цена за 1 м | м | 1887
VTp.700.0020.90 | VALTEC Труба PP-R, PN 20, белый, d - 90, длина 4 м, цена за 1 м | м | 2870
VR1620.200C | VALTEC Труба из полиэтилена повышенной термостойкости PE-RT (тип 2), d - 16*2,0, длина бухты 200 м, цена за 1 м | м | 32
V4035.020 | VALTEC Труба м/п, d - 40(3,5) длина бухты 20 м, цена за 1 м | м | 695
V1620.200 | VALTEC Труба м/п, d - 16*2,0, длина 200м (бухта), цена за 1 м | м | 100
V1620.040 | VALTEC Труба м/п, d - 16*2,0, длина 40м (бухта), цена за 1 м | м | 100
V1620.060 | VALTEC Труба м/п, d - 16*2,0, длина 60м (бухта), цена за 1 м | м | 100
V1620.080 | VALTEC Труба м/п, d - 16*2,0, длина 80м (бухта), цена за 1 м | м | 100
V2020.040 | VALTEC Труба м/п, d - 20*2,0, длина 40м (бухта), цена за 1 м | м | 152
V2020.060 | VALTEC Труба м/п, d - 20*2,0, длина 60м (бухта), цена за 1 м | м | 152
V2020.080 | VALTEC Труба м/п, d - 20*2,0, длина 80м (бухта), цена за 1 м | м | 152
V2630.020 | VALTEC Труба м/п, d - 26*3,0, длина 20м (бухта), цена за 1 м | м | 295
V2630.040 | VALTEC Труба м/п, d - 26*3,0, длина 40м (бухта), цена за 1 м | м | 295
V2630.050 | VALTEC Труба м/п, d - 26*3,0, длина 50м (бухта), цена за 1 м | м | 295
V3230.020 | VALTEC Труба м/п, d - 32*3,0, длина 20м (бухта), цена за 1 м | м | 430
V3230.040 | VALTEC Труба м/п, d - 32*3,0, длина 40м (бухта), цена за 1 м | м | 430
V3230.050 | VALTEC Труба м/п, d - 32*3,0, длина 50м (бухта), цена за 1 м | м | 430
V4035.025 | VALTEC Труба м/п, d - 40*3,5, длина 25 м, цена за 1 м | м | 695
V1620.040R | VALTEC Труба металлопластиковая, d - 16*2,0, длина 40 м, цена за рулон | рул | 4000
V1620.060R | VALTEC Труба металлопластиковая, d - 16*2,0, длина 60 м, цена за рулон | рул | 6000
VA1622.3.C.050 | VALTEC Труба напорная из сшитого полиэтилена с барьерным слоем EVOH, тип PE-Xa, d - 16*2.2, длина бухты 50 м, цена за 1 м | м | 81
VA1622.3.C.070 | VALTEC Труба напорная из сшитого полиэтилена с барьерным слоем EVOH, тип PE-Xa, d - 16*2.2, длина бухты 70 м, цена за 1 м | м | 81
VA1622.3.C.100 | VALTEC Труба напорная из сшитого полиэтилена с барьерным слоем EVOH, тип PE-Xa, d - 16*2.2, длина бухты 100 м, цена за 1 м | м | 81
VA1622.3.C.200 | VALTEC Труба напорная из сшитого полиэтилена с барьерным слоем EVOH, тип PE-Xa, d - 16*2.2, длина бухты 200 м, цена за 1 м | м | 81
VA1622.3.C.500 | VALTEC Труба напорная из сшитого полиэтилена с барьерным слоем EVOH, тип PE-Xa, d - 16*2.2, длина бухты 500 м, цена за 1 м | м | 81
VA2028.3.C.050 | VALTEC Труба напорная из сшитого полиэтилена с барьерным слоем EVOH, тип PE-Xa, d - 20*2,8, длина бухты 50 м, цена за 1 м | м | 126
VA2028.3.C.070 | VALTEC Труба напорная из сшитого полиэтилена с барьерным слоем EVOH, тип PE-Xa, d - 20*2,8, длина бухты 70 м, цена за 1 м | м | 126
VA2028.3.C.100 | VALTEC Труба напорная из сшитого полиэтилена с барьерным слоем EVOH, тип PE-Xa, d - 20*2,8, длина бухты 100 м, цена за 1 м | м | 126
VA2535.3.C.050 | VALTEC Труба напорная из сшитого полиэтилена с барьерным слоем EVOH, тип PE-Xa, d - 25*3,5, длина бухты 50 м, цена за 1 м | м | 202
VA3244.3.C.050 | VALTEC Труба напорная из сшитого полиэтилена с барьерным слоем EVOH, тип PE-Xa, d - 32*4,4, длина 50 м (бухта), цена за 1 м | м | 328
VTi.900.304.1810 | VALTEC Труба нерж. сталь, d - 18*1.0мм, длина 4 м, цена за 1 м | м | 630
VTi.900.304.4215 | VALTEC Труба нерж. сталь, d - 42*1.5мм, длина 4 м, цена за 1 м | м | 2402
VR1620.N | VALTEC Труба полимерная PE-RT, d - 16(2,0), бухта нестандартной длины, цена за 1 м | м | 40
VR1620.200 | VALTEC Труба полимерная PE-RT, d - 16*2,0, длина 200м (бухта), цена за 1 м | м | 41
VP1620.3.NS | VALTEC Труба полимерная PEX, c антидиффузионным слоем EVOH, d - 16*2,0, бухта нестандартной длины, цена за 1 м | м | 78
VP1620.3.100 | VALTEC Труба полимерная PEX, c антидиффузионным слоем EVOH, d - 16*2,0, длина 100м (бухта), цена за 1 м | м | 78
VP1620.3.200 | VALTEC Труба полимерная PEX, c антидиффузионным слоем EVOH, d - 16*2,0, длина 200м (бухта), цена за 1 м | м | 78
VP1620.3.600 | VALTEC Труба полимерная PEX, c антидиффузионным слоем EVOH, d - 16*2,0, длина 600 м, цена за 1 м | м | 78
VP2020.3.NS | VALTEC Труба полимерная PEX, c антидиффузионным слоем EVOH, d - 20*2,0, бухта нестандартной длины, цена за 1 м | м | 113
VP2020.3.100 | VALTEC Труба полимерная PEX, c антидиффузионным слоем EVOH, d - 20*2,0, длина 100м (бухта), цена за 1 м | м | 113
VP2020.3.200 | VALTEC Труба полимерная PEX, c антидиффузионным слоем EVOH, d - 20*2,0, длина 200 м, цена за 1 м | м | 113
VTi.900.304.1208 | VALTEC Труба, нерж. сталь, d - 12*0,8, длина 4 м, цена за 1 м | м | 241
VTi.900.304.1510 | VALTEC Труба, нерж. сталь, d - 15*1.0, длина 4 м, цена за 1 м | м | 367
VTi.900.304.2212 | VALTEC Труба, нерж. сталь, d - 22*1.2, длина 4 м, цена за 1 м | м | 763
VTi.900.304.2812 | VALTEC Труба, нерж. сталь, d - 28*1.2, длина 4 м, цена за 1 м | м | 982
VTi.900.304.3515 | VALTEC Труба, нерж. сталь, d - 35*1.5, длина 4 м, цена за 1 м | м | 1718
VTi.900.304.5415 | VALTEC Труба, нерж. сталь, d - 54*1.5, длина 4 м, цена за 1 м | м | 3174
VT.AEQF.01.0 | VALTEC Трубка ммпульсная (550119) | шт | 1934
VT.044.I.1000 | VALTEC Трубка ммпульсная с адаптером на 1/4" (ACC00210) | шт | 1602
VT.AD304.0.1000 | VALTEC Трубка соединительная из нерж. стали, длина 1 м, d - 15 | шт | 751
VTm.397.0.160032 | VALTEC Труборез для пластиковых, металлопластиковых труб до d 32 | шт | 2170
ТП10025307 | VALTEC Угол внутренний, 20x20 | шт | 64
ТП10025309 | VALTEC Угол внутренний, 20x37 Правый | шт | 64
ТП10025308 | VALTEC Угол внутренний, 37x20 Левый | шт | 64
ТП10025306 | VALTEC Угол внутренний, 37x37 | шт | 64
ТП10025311 | VALTEC Угол наружный, 20x20 | шт | 68
ТП10025313 | VALTEC Угол наружный, 20x37 Правый | шт | 68
ТП10025312 | VALTEC Угол наружный, 37x20 Левый | шт | 68
ТП10025310 | VALTEC Угол наружный, 37x37 | шт | 68
VTi.959.I.001818 | VALTEC Угольник 45° вн.-вн. нерж. сталь, d - 18 | шт | 344
VTi.959.I.004242 | VALTEC Угольник 45° вн.-вн. нерж. сталь, d - 42 | шт | 917
VTi.958.I.001818 | VALTEC Угольник 45° вн.-нар. нерж. сталь, d - 18а, d1 - 18 | шт | 309
VTi.958.I.004242 | VALTEC Угольник 45° вн.-нар. нерж. сталь, d - 42а, d1 - 42 | шт | 817
VTi.958.I.005454 | VALTEC Угольник 45° вн.-нар. нерж. сталь, d - 54а, d1 - 54 | шт | 1135
VTr.091.N.0004 | VALTEC Угольник 45°, вн.-вн., d - 1/2" | шт | 205
VTr.091.N.0005 | VALTEC Угольник 45°, вн.-вн., d - 3/4" | шт | 277
VTi.959.I.001212 | VALTEC Угольник 45°, вн.-вн., нерж. сталь, d - 12 | шт | 134
VTi.959.I.001515 | VALTEC Угольник 45°, вн.-вн., нерж. сталь, d - 15 | шт | 216
VTi.959.I.002222 | VALTEC Угольник 45°, вн.-вн., нерж. сталь, d - 22 | шт | 369
VTi.959.I.002828 | VALTEC Угольник 45°, вн.-вн., нерж. сталь, d - 28 | шт | 509
VTi.959.I.003535 | VALTEC Угольник 45°, вн.-вн., нерж. сталь, d - 35 | шт | 687
VTi.959.I.005454 | VALTEC Угольник 45°, вн.-вн., нерж.сталь, d - 54 | шт | 1344
VTi.958.I.001515 | VALTEC Угольник 45°, вн.-нар., нерж. сталь, d - 15а, d1 - 15 | шт | 181
VTi.958.I.002222 | VALTEC Угольник 45°, вн.-нар., нерж. сталь, d - 22а, d1 - 22 | шт | 315
VTi.958.I.002828 | VALTEC Угольник 45°, вн.-нар., нерж. сталь, d - 28а, d1 - 28 | шт | 482
VTi.958.I.003535 | VALTEC Угольник 45°, вн.-нар., нерж. сталь, d - 35а, d1 - 35 | шт | 646
VTi.951.I.004242 | VALTEC Угольник 90° вн.-вн. нерж. сталь, d - 42 | шт | 1110
VTi.951.I.005454 | VALTEC Угольник 90° вн.-вн. нерж. сталь, d - 54 | шт | 1578
VTi.950.I.001818 | VALTEC Угольник 90° вн.-нар. нерж. сталь, d - 18а, d1 - 18 | шт | 376
VTi.950.I.004242 | VALTEC Угольник 90° вн.-нар. нерж. сталь, d - 42а, d1 - 42 | шт | 936
VTi.950.I.005454 | VALTEC Угольник 90° вн.-нар. нерж. сталь, d - 54а, d1 - 54 | шт | 1363
VTi.952.I.001804 | VALTEC Угольник 90° с вн.р. нерж. сталь, d - 18, d1 - 1/2" | шт | 555
VTi.952.I.001805 | VALTEC Угольник 90° с вн.р. нерж. сталь, d - 18, d1 - 3/4" | шт | 765
VTi.953.I.001804 | VALTEC Угольник 90° с нар.р. нерж. сталь, d - 18, d1 - 1/2" | шт | 630
VTi.953.I.001805 | VALTEC Угольник 90° с нар.р. нерж. сталь, d - 18, d1 - 3/4" | шт | 779
VTi.951.I.001212 | VALTEC Угольник 90°, вн.-вн., нерж. сталь, d - 12 | шт | 136
VTi.951.I.001515 | VALTEC Угольник 90°, вн.-вн., нерж. сталь, d - 15 | шт | 229
VTi.951.I.001818 | VALTEC Угольник 90°, вн.-вн., нерж. сталь, d - 18 | шт | 385
VTi.951.I.002222 | VALTEC Угольник 90°, вн.-вн., нерж. сталь, d - 22 | шт | 433
VTi.951.I.002828 | VALTEC Угольник 90°, вн.-вн., нерж. сталь, d - 28 | шт | 593
VTi.951.I.003535 | VALTEC Угольник 90°, вн.-вн., нерж. сталь, d - 35 | шт | 847
VTi.950.I.001515 | VALTEC Угольник 90°, вн.-нар., нерж. сталь, d - 15а, d1 - 15 | шт | 218
VTi.950.I.002222 | VALTEC Угольник 90°, вн.-нар., нерж. сталь, d - 22а, d1 - 22 | шт | 380
VTi.950.I.002828 | VALTEC Угольник 90°, вн.-нар., нерж. сталь, d - 28а, d1 - 28 | шт | 556
VTi.950.I.003535 | VALTEC Угольник 90°, вн.-нар., нерж. сталь, d - 35а, d1 - 35 | шт | 809
VTi.952.I.001504 | VALTEC Угольник 90°, с вн.р., нерж. сталь, d - 15, d1 - 1/2" | шт | 481
VTi.952.I.002204 | VALTEC Угольник 90°, с вн.р., нерж. сталь, d - 22, d1 - 1/2" | шт | 578
VTi.952.I.002205 | VALTEC Угольник 90°, с вн.р., нерж. сталь, d - 22, d1 - 3/4" | шт | 737
VTi.952.I.002805 | VALTEC Угольник 90°, с вн.р., нерж. сталь, d - 28, d1 - 3/4" | шт | 822
VTi.952.I.003506 | VALTEC Угольник 90°, с вн.р., нерж. сталь, d - 35, d1 - 1" | шт | 1149
VTi.953.I.001504 | VALTEC Угольник 90°, с нар.р., нерж. сталь, d - 15, d1 - 1/2" | шт | 483
VTi.953.I.002204 | VALTEC Угольник 90°, с нар.р., нерж. сталь, d - 22, d1 - 1/2" | шт | 633
VTi.953.I.002205 | VALTEC Угольник 90°, с нар.р., нерж. сталь, d - 22, d1 - 3/4" | шт | 759
VTi.953.I.002805 | VALTEC Угольник 90°, с нар.р., нерж. сталь, d - 28, d1 - 3/4" | шт | 935
VTi.953.I.003506 | VALTEC Угольник 90°, с нар.р., нерж. сталь, d - 35, d1 - 1" | шт | 1165
VTm.452.BG.003206 | VALTEC Угольник надвижной с переходом на вн.р, d - 32*4,4, d1 - 1" | шт | 811
VTm.452.G.001604 | VALTEC Угольник надвижной с переходом на вн.р., d - 16*2,2, d1 - 1/2" | шт | 221
VTm.452.BG.001604 | VALTEC Угольник надвижной с переходом на вн.р., d - 16*2,2, d1 - 1/2" | шт | 360
VTm.452.BG.002004 | VALTEC Угольник надвижной с переходом на вн.р., d - 20*2,8, d1 - 1/2" | шт | 340
VTm.452.BG.002005 | VALTEC Угольник надвижной с переходом на вн.р., d - 20*2,8, d1 - 3/4" | шт | 409
VTm.452.BG.002505 | VALTEC Угольник надвижной с переходом на вн.р., d - 25*3,5, d1 - 3/4" | шт | 609
VTm.453.BG.001604 | VALTEC Угольник надвижной с переходом на нар.р., d - 16*2,2, d1 - 1/2" | шт | 323
VTm.453.BG.002004 | VALTEC Угольник надвижной с переходом на нар.р., d - 20*2,8, d1 - 1/2" | шт | 421
VTm.453.BG.002005 | VALTEC Угольник надвижной с переходом на нар.р., d - 20*2,8, d1 - 3/4" | шт | 613
VTm.453.BG.002505 | VALTEC Угольник надвижной с переходом на нар.р., d - 25*3,5, d1 - 3/4" | шт | 644
VTm.453.BG.003206 | VALTEC Угольник надвижной с переходом на нар.р., d - 32*4,4, d1 - 1" | шт | 730
VTm.453.G.001604 | VALTEC Угольник надвижной с переходом на нар.р., для ручного инструмента, d - 16*2,2, G - 1/2" | шт | 213
VTm.451.G.001616 | VALTEC Угольник надвижной, d - 16*2,2, d1 - 16*2,2 | шт | 184
VTm.451.BG.001616 | VALTEC Угольник надвижной, d - 16*2,2, d1 - 16*2,2 | шт | 313
VTm.452.G.001605 | VALTEC Угольник надвижной, d - 16*2,2, d1 - 3/4", с переходом на вн.р. | шт | 300
VTm.453.G.001605 | VALTEC Угольник надвижной, d - 16*2,2, d1 - 3/4", с переходом на нар.р. | шт | 315
VTm.452.G.002004 | VALTEC Угольник надвижной, d - 20*2,8, d1 - 1/2", с переходом на вн.р. | шт | 289
VTm.453.G.002004 | VALTEC Угольник надвижной, d - 20*2,8, d1 - 1/2", с переходом на нар.р. | шт | 285
VTm.451.BG.002020 | VALTEC Угольник надвижной, d - 20*2,8, d1 - 20*2,8 | шт | 512
VTm.451.G.002020 | VALTEC Угольник надвижной, d - 20*2,8, d1 - 20*2,8 | шт | 283
VTm.452.G.002005 | VALTEC Угольник надвижной, d - 20*2,8, d1 - 3/4", с переходом на вн.р. | шт | 357
VTm.453.G.002005 | VALTEC Угольник надвижной, d - 20*2,8, d1 - 3/4", с переходом на нар.р. | шт | 357
VTm.452.G.002506 | VALTEC Угольник надвижной, d - 25*3,5, d1 - 1", с переходом на вн.р. | шт | 578
VTm.453.G.002506 | VALTEC Угольник надвижной, d - 25*3,5, d1 - 1", с переходом на нар.р. | шт | 578
VTm.451.BG.002525 | VALTEC Угольник надвижной, d - 25*3,5, d1 - 25*3,5 | шт | 681
VTm.451.G.002525 | VALTEC Угольник надвижной, d - 25*3,5, d1 - 25*3,5 | шт | 453
VTm.452.G.002505 | VALTEC Угольник надвижной, d - 25*3,5, d1 - 3/4", с переходом на вн.р. | шт | 460
VTm.453.G.002505 | VALTEC Угольник надвижной, d - 25*3,5, d1 - 3/4", с переходом на нар.р. | шт | 455
VTm.451.BG.003232 | VALTEC Угольник надвижной, d - 32*4,4, d1 - 32*4,4 | шт | 943
VTm.352.N.001604 | VALTEC Угольник обжимной с переходом на вн. р., d - 16, d1 - 1/2" | шт | 262
VTm.352.N.001605 | VALTEC Угольник обжимной с переходом на вн. р., d - 16, d1 - 3/4" | шт | 378
VTm.352.N.002004 | VALTEC Угольник обжимной с переходом на вн. р., d - 20, d1 - 1/2" | шт | 404
VTm.352.N.002005 | VALTEC Угольник обжимной с переходом на вн. р., d - 20, d1 - 3/4" | шт | 440
VTm.352.N.002606 | VALTEC Угольник обжимной с переходом на вн. р., d - 26, d1 - 1" | шт | 743
VTm.352.N.002605 | VALTEC Угольник обжимной с переходом на вн. р., d - 26, d1 - 3/4" | шт | 564
VTm.352.N.003207 | VALTEC Угольник обжимной с переходом на вн. р., d - 32, d1 - 1 1/4" | шт | 1664
VTm.352.N.003206 | VALTEC Угольник обжимной с переходом на вн. р., d - 32, d1 - 1" | шт | 1442
VTm.353.N.001604 | VALTEC Угольник обжимной с переходом на нар. р., d - 16, d1 - 1/2" | шт | 232
VTm.353.N.001605 | VALTEC Угольник обжимной с переходом на нар. р., d - 16, d1 - 3/4" | шт | 372
VTm.353.N.002004 | VALTEC Угольник обжимной с переходом на нар. р., d - 20, d1 - 1/2" | шт | 407
VTm.353.N.002005 | VALTEC Угольник обжимной с переходом на нар. р., d - 20, d1 - 3/4" | шт | 430
VTm.353.N.002606 | VALTEC Угольник обжимной с переходом на нар. р., d - 26, d1 - 1" | шт | 636
VTm.353.N.002605 | VALTEC Угольник обжимной с переходом на нар. р., d - 26, d1 - 3/4" | шт | 561
VTm.353.N.003207 | VALTEC Угольник обжимной с переходом на нар. р., d - 32, d1 - 1 1/4" | шт | 1465
VTm.353.N.003206 | VALTEC Угольник обжимной с переходом на нар. р., d - 32, d1 - 1" | шт | 1244
VTm.351.N.001616 | VALTEC Угольник обжимной, d - 16 | шт | 299
VTm.351.N.002020 | VALTEC Угольник обжимной, d - 20 | шт | 539
VTm.351.N.002626 | VALTEC Угольник обжимной, d - 26 | шт | 737
VTm.351.N.003232 | VALTEC Угольник обжимной, d - 32 | шт | 1866
VTm.252.N.001604 | VALTEC Угольник пресс с переходом на вн. р., d - 16, d1 - 1/2" | шт | 274
VTm.252.N.001605 | VALTEC Угольник пресс с переходом на вн. р., d - 16, d1 - 3/4" | шт | 415
VTm.252.N.002004 | VALTEC Угольник пресс с переходом на вн. р., d - 20, d1 - 1/2" | шт | 366
VTm.252.N.002005 | VALTEC Угольник пресс с переходом на вн. р., d - 20, d1 - 3/4" | шт | 458
VTm.252.N.002606 | VALTEC Угольник пресс с переходом на вн. р., d - 26, d1 - 1" | шт | 718
VTm.252.N.002605 | VALTEC Угольник пресс с переходом на вн. р., d - 26, d1 - 3/4" | шт | 598
VTm.252.N.003206 | VALTEC Угольник пресс с переходом на вн. р., d - 32, d1 - 1" | шт | 988
VTm.253.N.001604 | VALTEC Угольник пресс с переходом на нар. р., d - 16, d1 - 1/2" | шт | 247
VTm.253.N.001605 | VALTEC Угольник пресс с переходом на нар. р., d - 16, d1 - 3/4" | шт | 396
VTm.253.N.002004 | VALTEC Угольник пресс с переходом на нар. р., d - 20, d1 - 1/2" | шт | 345
VTm.253.N.002005 | VALTEC Угольник пресс с переходом на нар. р., d - 20, d1 - 3/4" | шт | 424
VTm.253.N.002606 | VALTEC Угольник пресс с переходом на нар. р., d - 26, d1 - 1" | шт | 682
VTm.253.N.002605 | VALTEC Угольник пресс с переходом на нар. р., d - 26, d1 - 3/4" | шт | 545
VTm.253.N.003206 | VALTEC Угольник пресс с переходом на нар. р., d - 32, d1 - 1" | шт | 1082
VTm.251.N.001616 | VALTEC Угольник пресс, d - 16 | шт | 279
VTm.253.I.001615 | VALTEC Угольник пресс, d - 16мм, с переходом на обжим 15мм | шт | 352
VTm.251.N.002020 | VALTEC Угольник пресс, d - 20 | шт | 404
VTm.253.I.002015 | VALTEC Угольник пресс, d - 20мм, с переходом на обжим 15мм | шт | 451
VTm.251.N.002626 | VALTEC Угольник пресс, d - 26 | шт | 662
VTm.251.N.003232 | VALTEC Угольник пресс, d - 32 | шт | 1038
VTm.251.N.004040 | VALTEC Угольник пресс, d - 40 | шт | 1821
VTm.281.PHN.001615 | VALTEC Угольник радиаторный пресс с латунной хром. трубкой 15 мм, d - 16, d1 - 15 (700 мм. длинный) | шт | 1661
VTm.281.PHN.002015 | VALTEC Угольник радиаторный пресс с латунной хром. трубкой 15 мм, d - 20, d1 - 15 (700 мм. длинный) | шт | 1907
VTm.281.LN.001615 | VALTEC Угольник радиаторный пресс с латунной хром. трубкой 15 мм, длина 300 мм, d - 16, d1 - 15 (левый) | шт | 824
VTm.281.RN.001615 | VALTEC Угольник радиаторный пресс с латунной хром. трубкой 15 мм, длина 300 мм, d - 16, d1 - 15 (правый) | шт | 851
VTm.281.LN.002015 | VALTEC Угольник радиаторный пресс с латунной хром. трубкой 15 мм, длина 300 мм, d - 20, d1 - 15 (левый) | шт | 1031
VTm.281.RN.002015 | VALTEC Угольник радиаторный пресс с латунной хром. трубкой 15 мм, длина 300 мм, d - 20, d1 - 15 (правый) | шт | 1081
VTm.281.PN.001615 | VALTEC Угольник радиаторный пресс с латунной хром. трубкой 15 мм, длина 300 мм, короткий, d - 16, d1 - 15 | шт | 847
VTm.281.PN.002015 | VALTEC Угольник радиаторный пресс с латунной хром. трубкой 15 мм, длина 300 мм, короткий, d - 20, d1 - 15 | шт | 1082
VTr.090.N.0008 | VALTEC Угольник, вн.-вн., d - 1 1/2" | шт | 1500
VTr.090.N.0007 | VALTEC Угольник, вн.-вн., d - 1 1/4" | шт | 1313
VTr.090.N.0006 | VALTEC Угольник, вн.-вн., d - 1" | шт | 620
VTr.090.N.0004 | VALTEC Угольник, вн.-вн., d - 1/2" | шт | 209
VTr.090.N.0009 | VALTEC Угольник, вн.-вн., d - 2" | шт | 2658
VTr.090.N.0005 | VALTEC Угольник, вн.-вн., d - 3/4" | шт | 374
VTr.092.N.0002 | VALTEC Угольник, вн.-нар. (с доп. уплотнением), d - 1/4" | шт | 91
VTr.092.N.0008 | VALTEC Угольник, вн.-нар., d - 1 1/2" | шт | 1714
VTr.092.N.0007 | VALTEC Угольник, вн.-нар., d - 1 1/4" | шт | 1311
VTr.092.N.0006 | VALTEC Угольник, вн.-нар., d - 1" | шт | 514
VTr.092.N.0004 | VALTEC Угольник, вн.-нар., d - 1/2" | шт | 205
VTr.092.N.0009 | VALTEC Угольник, вн.-нар., d - 2" | шт | 2877
VTr.092.N.0005 | VALTEC Угольник, вн.-нар., d - 3/4" | шт | 334
VTr.093.N.0006 | VALTEC Угольник, нар.-нар., d - 1" | шт | 608
VTr.093.N.0004 | VALTEC Угольник, нар.-нар., d - 1/2" | шт | 182
VTr.093.N.0005 | VALTEC Угольник, нар.-нар., d - 3/4" | шт | 379
VT.503.S.04 | VALTEC Удлинитель потока для радиатора, лев., d - 1/2" | шт | 529
VT.503.S.05 | VALTEC Удлинитель потока для радиатора, лев., d - 3/4" | шт | 532
VT.503.D.04 | VALTEC Удлинитель потока для радиатора, прав., d - 1/2" | шт | 590
VT.503.D.05 | VALTEC Удлинитель потока для радиатора, прав., d - 3/4" | шт | 518
VTr.198.C.06100 | VALTEC Удлинитель, вн., длина 100мм, хром, d - 1" | шт | 1298
VTr.198.C.04100 | VALTEC Удлинитель, вн., длина 100мм, хром, d - 1/2" | шт | 526
VTr.198.C.05100 | VALTEC Удлинитель, вн., длина 100мм, хром, d - 3/4" | шт | 763
VTr.197.N.0410 | VALTEC Удлинитель, вн., длина 10мм, d - 1/2" | шт | 77
VTr.198.C.0410 | VALTEC Удлинитель, вн., длина 10мм, хром, d - 1/2" | шт | 106
VTr.197.N.0415 | VALTEC Удлинитель, вн., длина 15мм, d - 1/2" | шт | 107
VTr.198.C.0615 | VALTEC Удлинитель, вн., длина 15мм, хром, d - 1" | шт | 325
VTr.198.C.0415 | VALTEC Удлинитель, вн., длина 15мм, хром, d - 1/2" | шт | 138
VTr.198.C.0515 | VALTEC Удлинитель, вн., длина 15мм, хром, d - 3/4" | шт | 216
VTr.197.N.0420 | VALTEC Удлинитель, вн., длина 20мм, d - 1/2" | шт | 127
VTr.198.C.0620 | VALTEC Удлинитель, вн., длина 20мм, хром, d - 1" | шт | 404
VTr.198.C.0420 | VALTEC Удлинитель, вн., длина 20мм, хром, d - 1/2" | шт | 152
VTr.198.C.0520 | VALTEC Удлинитель, вн., длина 20мм, хром, d - 3/4" | шт | 253
VTr.197.N.0425 | VALTEC Удлинитель, вн., длина 25мм, d - 1/2" | шт | 136
VTr.198.C.0625 | VALTEC Удлинитель, вн., длина 25мм, хром, d - 1" | шт | 449
VTr.198.C.0425 | VALTEC Удлинитель, вн., длина 25мм, хром, d - 1/2" | шт | 180
VTr.198.C.0525 | VALTEC Удлинитель, вн., длина 25мм, хром, d - 3/4" | шт | 285
VTr.197.N.0430 | VALTEC Удлинитель, вн., длина 30мм, d - 1/2" | шт | 161
VTr.198.C.0630 | VALTEC Удлинитель, вн., длина 30мм, хром, d - 1" | шт | 518
VTr.198.C.0430 | VALTEC Удлинитель, вн., длина 30мм, хром, d - 1/2" | шт | 202
VTr.198.C.0530 | VALTEC Удлинитель, вн., длина 30мм, хром, d - 3/4" | шт | 291
VTr.197.N.0440 | VALTEC Удлинитель, вн., длина 40мм, d - 1/2" | шт | 175
VTr.198.C.0640 | VALTEC Удлинитель, вн., длина 40мм, хром, d - 1" | шт | 615
VTr.198.C.0440 | VALTEC Удлинитель, вн., длина 40мм, хром, d - 1/2" | шт | 231
VTr.198.C.0540 | VALTEC Удлинитель, вн., длина 40мм, хром, d - 3/4" | шт | 380
VTr.197.N.0450 | VALTEC Удлинитель, вн., длина 50мм, d - 1/2" | шт | 225
VTr.198.C.0650 | VALTEC Удлинитель, вн., длина 50мм, хром, d - 1" | шт | 796
VTr.198.C.0450 | VALTEC Удлинитель, вн., длина 50мм, хром, d - 1/2" | шт | 307
VTr.198.C.0550 | VALTEC Удлинитель, вн., длина 50мм, хром, d - 3/4" | шт | 428
VTr.198.C.0660 | VALTEC Удлинитель, вн., длина 60мм, хром, d - 1" | шт | 913
VTr.198.C.0460 | VALTEC Удлинитель, вн., длина 60мм, хром, d - 1/2" | шт | 312
VTr.198.C.0560 | VALTEC Удлинитель, вн., длина 60мм, хром, d - 3/4" | шт | 524
VTr.198.C.0670 | VALTEC Удлинитель, вн., длина 70мм, хром, d - 1" | шт | 1045
VTr.198.C.0470 | VALTEC Удлинитель, вн., длина 70мм, хром, d - 1/2" | шт | 395
VTr.198.C.0570 | VALTEC Удлинитель, вн., длина 70мм, хром, d - 3/4" | шт | 608
VTr.198.C.0680 | VALTEC Удлинитель, вн., длина 80мм, хром, d - 1" | шт | 1133
VTr.198.C.0480 | VALTEC Удлинитель, вн., длина 80мм, хром, d - 1/2" | шт | 389
VTr.198.C.0580 | VALTEC Удлинитель, вн., длина 80мм, хром, d - 3/4" | шт | 736
VT.345K.N.E04 | VALTEC Узел для нижнего подключения радиатора (комплект), d - 3/4", d1 - 1/2" | шт | 1149
VT.025.N.E04100 | VALTEC Узел инжекторный для подключения радиатора, вентиль сбоку, тип исполнения 100%, G - 1/2", F - 3/4" | шт | 4424
VT.025.N.E04050 | VALTEC Узел инжекторный для подключения радиатора, вентиль сбоку, тип исполнения 50%, G - 1/2", F - 3/4" | шт | 4424
VT.022.N.E04100 | VALTEC Узел инжекторный для подключения радиатора, тип исполнения 100%, G - 1/2", F - 3/4" | шт | 3362
VT.022.N.E04050 | VALTEC Узел инжекторный для подключения радиатора, тип исполнения 50%, G - 1/2", F - 3/4" | шт | 3362
VT.GP.00005.L10 | VALTEC Узел коллекторный квартирный, 10 отводов, ввод СЛЕВА (230623) | шт | 58447
VT.GP.00005.R10 | VALTEC Узел коллекторный квартирный, 10 отводов, ввод СПРАВА (210713) | шт | 58447
VT.GP.00005.L2 | VALTEC Узел коллекторный квартирный, 2 отвода, ввод СЛЕВА (230623) | шт | 28184
VT.GP.00005.R2 | VALTEC Узел коллекторный квартирный, 2 отвода, ввод СПРАВА (210713) | шт | 28184
VT.GP.00005.L3 | VALTEC Узел коллекторный квартирный, 3 отвода, ввод СЛЕВА (201123) | шт | 32537
VT.GP.00005.L4 | VALTEC Узел коллекторный квартирный, 4 отвода, ввод СЛЕВА (201123) | шт | 37897
VT.GP.00005.L5 | VALTEC Узел коллекторный квартирный, 5 отвода, ввод СЛЕВА (201123) | шт | 40215
VT.GP.00005.R6 | VALTEC Узел коллекторный квартирный, 6 отводов, ввод СПРАВА (201123) | шт | 42344
VT.GP.00005.L7 | VALTEC Узел коллекторный квартирный, 7 отводов, ввод СЛЕВА (210323) | шт | 48343
VT.GP.00005.L8 | VALTEC Узел коллекторный квартирный, 8 отводов, ввод СЛЕВА (230623) | шт | 50016
VT.GP.00005.R8 | VALTEC Узел коллекторный квартирный, 8 отводов, ввод СПРАВА (210713) | шт | 50016
VT.GP.00005.L9 | VALTEC Узел коллекторный квартирный, 9 отводов, ввод СЛЕВА (230623) | шт | 53360
VT.GP.00005.R9 | VALTEC Узел коллекторный квартирный, 9 отводов, ввод СПРАВА (210713) | шт | 53360
VT.GP.00005.ZL10 | VALTEC Узел коллекторный квартирный, без шкафа, 10 отводов, ввод СЛЕВА (230623) | шт | 47070
VT.GP.00005.ZR10 | VALTEC Узел коллекторный квартирный, без шкафа, 10 отводов, ввод СПРАВА (230623) | шт | 47070
VT.GP.00005.ZL2 | VALTEC Узел коллекторный квартирный, без шкафа, 2 отвода, ввод СЛЕВА (230623) | шт | 21360
VT.GP.00005.ZR2 | VALTEC Узел коллекторный квартирный, без шкафа, 2 отвода, ввод СПРАВА (230623) | шт | 21360
VT.GP.00005.ZL3 | VALTEC Узел коллекторный квартирный, без шкафа, 3 отвода, ввод СЛЕВА (230623) | шт | 24876
VT.GP.00005.ZR3 | VALTEC Узел коллекторный квартирный, без шкафа, 3 отвода, ввод СПРАВА (230623) | шт | 24876
VT.GP.00005.ZL4 | VALTEC Узел коллекторный квартирный, без шкафа, 4 отвода, ввод СЛЕВА (230623) | шт | 28524
VT.GP.00005.ZR4 | VALTEC Узел коллекторный квартирный, без шкафа, 4 отвода, ввод СПРАВА (230623) | шт | 28524
VT.GP.00005.ZL5 | VALTEC Узел коллекторный квартирный, без шкафа, 5 отвода, ввод СЛЕВА (230623) | шт | 30786
VT.GP.00005.ZR5 | VALTEC Узел коллекторный квартирный, без шкафа, 5 отвода, ввод СПРАВА (230623) | шт | 30786
VT.GP.00005.ZL6 | VALTEC Узел коллекторный квартирный, без шкафа, 6 отводов, ввод СЛЕВА (230623) | шт | 33480
VT.GP.00005.ZR6 | VALTEC Узел коллекторный квартирный, без шкафа, 6 отводов, ввод СПРАВА (230623) | шт | 33480
VT.GP.00005.ZL7 | VALTEC Узел коллекторный квартирный, без шкафа, 7 отводов, ввод СЛЕВА (230623) | шт | 38288
VT.GP.00005.ZR7 | VALTEC Узел коллекторный квартирный, без шкафа, 7 отводов, ввод СПРАВА (230623) | шт | 38288
VT.GP.00005.ZL8 | VALTEC Узел коллекторный квартирный, без шкафа, 8 отводов, ввод СЛЕВА (230623) | шт | 40303
VT.GP.00005.ZR8 | VALTEC Узел коллекторный квартирный, без шкафа, 8 отводов, ввод СПРАВА (230623) | шт | 40303
VT.GP.00005.ZL9 | VALTEC Узел коллекторный квартирный, без шкафа, 9 отводов, ввод СЛЕВА (230623) | шт | 45068
VT.GP.00005.ZR9 | VALTEC Узел коллекторный квартирный, без шкафа, 9 отводов, ввод СПРАВА (230623) | шт | 45068
VT.GP.00005.L13 | VALTEC Узел коллекторный, 13 отводов, ввод СЛЕВА (211203) | шт | 71117
VT.DUAL.0.130 | VALTEC Узел насосно-смесительный без насоса, монтажная длина насоса 130 мм | шт | 39925
VT.COMBI.S.180M | VALTEC Узел насосно-смесительный с сервоприводом, без насоса, монтажная длина насоса 180 мм (M) | шт | 36881
VT.COMBI.0.180 | VALTEC Узел насосно-смесительный с термоголовкой, без насоса, монтажная длина насоса 180 мм | шт | 33591
VT.VALMIX.0.130 | VALTEC Узел насосно-смесительный, без насоса, с 1 термометром, монтажная длина насоса 130 мм | шт | 12562
VT.TECHNOMIX.0.130 | VALTEC Узел насосно-смесительный, без насоса, с 2 термометрами, монтажная длина насоса 130 мм | шт | 27872
VT.345.KNA.E04 | VALTEC Узел угловой для нижн. подкл. рад. (c компл. адаптеров 1/2"), евроконус, d - 3/4" | шт | 1496
VT.GPW.00029.1L6 | VALTEC Узел этажн. для сист. водосн., 6 отводов, РД только на вводе, ввод СЛЕВА (200729) | шт | 42303
VT.GPM.06S04.L2 | VALTEC Узел этажный покварт-го учета, без переп-го клапана, ввод слева 1", кол-во вых 2 | шт | 20293
VT.GPM.06S04.L3 | VALTEC Узел этажный покварт-го учета, без переп-го клапана, ввод слева 1", кол-во вых 3 | шт | 25343
VT.GPM.06S04.L4 | VALTEC Узел этажный покварт-го учета, без переп-го клапана, ввод слева 1", кол-во вых 4 | шт | 30190
VT.GPM.06S04.L5 | VALTEC Узел этажный покварт-го учета, без переп-го клапана, ввод слева 1", кол-во вых 5 | шт | 34870
VT.GPM.06S04.L6 | VALTEC Узел этажный покварт-го учета, без переп-го клапана, ввод слева 1", кол-во вых 6 | шт | 40319
VT.GPM.06S04.L7 | VALTEC Узел этажный покварт-го учета, без переп-го клапана, ввод слева 1", кол-во вых 7 | шт | 45128
VT.GPM.06S04.L8 | VALTEC Узел этажный покварт-го учета, без переп-го клапана, ввод слева 1", кол-во вых 8 | шт | 47558
VT.GPM.05S04.L2 | VALTEC Узел этажный покварт-го учета, без переп-го клапана, ввод слева 3/4", кол-во вых 2 | шт | 16694
VT.GPM.05S04.L3 | VALTEC Узел этажный покварт-го учета, без переп-го клапана, ввод слева 3/4", кол-во вых 3 | шт | 21440
VT.GPM.05S04.L4 | VALTEC Узел этажный покварт-го учета, без переп-го клапана, ввод слева 3/4", кол-во вых 4 | шт | 26117
VT.GPM.05S04.L5 | VALTEC Узел этажный покварт-го учета, без переп-го клапана, ввод слева 3/4", кол-во вых 5 | шт | 30632
VT.GPM.05S04.L6 | VALTEC Узел этажный покварт-го учета, без переп-го клапана, ввод слева 3/4", кол-во вых 6 | шт | 35889
VT.GPM.05S04.L7 | VALTEC Узел этажный покварт-го учета, без переп-го клапана, ввод слева 3/4", кол-во вых 7 | шт | 40529
VT.GPM.05S04.L8 | VALTEC Узел этажный покварт-го учета, без переп-го клапана, ввод слева 3/4", кол-во вых 8 | шт | 43349
VT.GPM.06S04.R2 | VALTEC Узел этажный покварт-го учета, без переп-го клапана, ввод справа 1", кол-во вых 2 | шт | 20293
VT.GPM.06S04.R3 | VALTEC Узел этажный покварт-го учета, без переп-го клапана, ввод справа 1", кол-во вых 3 | шт | 25343
VT.GPM.06S04.R4 | VALTEC Узел этажный покварт-го учета, без переп-го клапана, ввод справа 1", кол-во вых 4 | шт | 30190
VT.GPM.06S04.R5 | VALTEC Узел этажный покварт-го учета, без переп-го клапана, ввод справа 1", кол-во вых 5 | шт | 34870
VT.GPM.06S04.R6 | VALTEC Узел этажный покварт-го учета, без переп-го клапана, ввод справа 1", кол-во вых 6 | шт | 40319
VT.GPM.06S04.R7 | VALTEC Узел этажный покварт-го учета, без переп-го клапана, ввод справа 1", кол-во вых 7 | шт | 45128
VT.GPM.06S04.R8 | VALTEC Узел этажный покварт-го учета, без переп-го клапана, ввод справа 1", кол-во вых 8 | шт | 47558
VT.GPM.05S04.R2 | VALTEC Узел этажный покварт-го учета, без переп-го клапана, ввод справа 3/4", кол-во вых 2 | шт | 16694
VT.GPM.05S04.R3 | VALTEC Узел этажный покварт-го учета, без переп-го клапана, ввод справа 3/4", кол-во вых 3 | шт | 21440
VT.GPM.05S04.R4 | VALTEC Узел этажный покварт-го учета, без переп-го клапана, ввод справа 3/4", кол-во вых 4 | шт | 26117
VT.GPM.05S04.R5 | VALTEC Узел этажный покварт-го учета, без переп-го клапана, ввод справа 3/4", кол-во вых 5 | шт | 30632
VT.GPM.05S04.R6 | VALTEC Узел этажный покварт-го учета, без переп-го клапана, ввод справа 3/4", кол-во вых 6 | шт | 35889
VT.GPM.05S04.R7 | VALTEC Узел этажный покварт-го учета, без переп-го клапана, ввод справа 3/4", кол-во вых 7 | шт | 40529
VT.GPM.05S04.R8 | VALTEC Узел этажный покварт-го учета, без переп-го клапана, ввод справа 3/4", кол-во вых 8 | шт | 43349
VT.GPA.06S04.L2 | VALTEC Узел этажный покварт-го учета, с авт. бал. клапаном, без переп-го клапана, ввод слева 1", 2 вых | шт | 43409
VT.GPA.06S04.L3 | VALTEC Узел этажный покварт-го учета, с авт. бал. клапаном, без переп-го клапана, ввод слева 1", 3 вых | шт | 47547
VT.GPA.06S04.L4 | VALTEC Узел этажный покварт-го учета, с авт. бал. клапаном, без переп-го клапана, ввод слева 1", 4 вых | шт | 52473
VT.GPA.06S04.L5 | VALTEC Узел этажный покварт-го учета, с авт. бал. клапаном, без переп-го клапана, ввод слева 1", 5 вых | шт | 57281
VT.GPA.06S04.L6 | VALTEC Узел этажный покварт-го учета, с авт. бал. клапаном, без переп-го клапана, ввод слева 1", 6 вых | шт | 62601
VT.GPA.06S04.L7 | VALTEC Узел этажный покварт-го учета, с авт. бал. клапаном, без переп-го клапана, ввод слева 1", 7 вых | шт | 67410
VT.GPA.06S04.L8 | VALTEC Узел этажный покварт-го учета, с авт. бал. клапаном, без переп-го клапана, ввод слева 1", 8 вых | шт | 69574
VT.GPA.05S04.L2 | VALTEC Узел этажный покварт-го учета, с авт. бал. клапаном, без переп-го клапана, ввод слева 3/4", 2 вых | шт | 36418
VT.GPA.05S04.L3 | VALTEC Узел этажный покварт-го учета, с авт. бал. клапаном, без переп-го клапана, ввод слева 3/4", 3 вых | шт | 41512
VT.GPA.05S04.L4 | VALTEC Узел этажный покварт-го учета, с авт. бал. клапаном, без переп-го клапана, ввод слева 3/4", 4 вых | шт | 46022
VT.GPA.05S04.L5 | VALTEC Узел этажный покварт-го учета, с авт. бал. клапаном, без переп-го клапана, ввод слева 3/4", 5 вых | шт | 50585
VT.GPA.05S04.L6 | VALTEC Узел этажный покварт-го учета, с авт. бал. клапаном, без переп-го клапана, ввод слева 3/4", 6 вых | шт | 57071
VT.GPA.05S04.L7 | VALTEC Узел этажный покварт-го учета, с авт. бал. клапаном, без переп-го клапана, ввод слева 3/4", 7 вых | шт | 61670
VT.GPA.05S04.L8 | VALTEC Узел этажный покварт-го учета, с авт. бал. клапаном, без переп-го клапана, ввод слева 3/4", 8 вых | шт | 62290
VT.GPA.06S04.R2 | VALTEC Узел этажный покварт-го учета, с авт. бал. клапаном, без переп-го клапана, ввод справа 1", 2 вых | шт | 43409
VT.GPA.06S04.R3 | VALTEC Узел этажный покварт-го учета, с авт. бал. клапаном, без переп-го клапана, ввод справа 1", 3 вых | шт | 47547
VT.GPA.06S04.R4 | VALTEC Узел этажный покварт-го учета, с авт. бал. клапаном, без переп-го клапана, ввод справа 1", 4 вых | шт | 52473
VT.GPA.06S04.R5 | VALTEC Узел этажный покварт-го учета, с авт. бал. клапаном, без переп-го клапана, ввод справа 1", 5 вых | шт | 57281
VT.GPA.06S04.R6 | VALTEC Узел этажный покварт-го учета, с авт. бал. клапаном, без переп-го клапана, ввод справа 1", 6 вых | шт | 62601
VT.GPA.06S04.R7 | VALTEC Узел этажный покварт-го учета, с авт. бал. клапаном, без переп-го клапана, ввод справа 1", 7 вых | шт | 67410
VT.GPA.06S04.R8 | VALTEC Узел этажный покварт-го учета, с авт. бал. клапаном, без переп-го клапана, ввод справа 1", 8 вых | шт | 69574
VT.GPA.05S04.R2 | VALTEC Узел этажный покварт-го учета, с авт. бал. клапаном, без переп-го клапана, ввод справа 3/4", 2 вых | шт | 36418
VT.GPA.05S04.R3 | VALTEC Узел этажный покварт-го учета, с авт. бал. клапаном, без переп-го клапана, ввод справа 3/4", 3 вых | шт | 41512
VT.GPA.05S04.R4 | VALTEC Узел этажный покварт-го учета, с авт. бал. клапаном, без переп-го клапана, ввод справа 3/4", 4 вых | шт | 46022
VT.GPA.05S04.R5 | VALTEC Узел этажный покварт-го учета, с авт. бал. клапаном, без переп-го клапана, ввод справа 3/4", 5 вых | шт | 50585
VT.GPA.05S04.R6 | VALTEC Узел этажный покварт-го учета, с авт. бал. клапаном, без переп-го клапана, ввод справа 3/4", 6 вых | шт | 57071
VT.GPA.05S04.R7 | VALTEC Узел этажный покварт-го учета, с авт. бал. клапаном, без переп-го клапана, ввод справа 3/4", 7 вых | шт | 61670
VT.GPA.05S04.R8 | VALTEC Узел этажный покварт-го учета, с авт. бал. клапаном, без переп-го клапана, ввод справа 3/4", 8 вых | шт | 62290
VT.GPR.06S04.L2 | VALTEC Узел этажный покварт-го учета, с переп-ым клапаном, ввод слева 1", кол-во вых 2 | шт | 25858
VT.GPR.06S04.L3 | VALTEC Узел этажный покварт-го учета, с переп-ым клапаном, ввод слева 1", кол-во вых 3 | шт | 30706
VT.GPR.06S04.L4 | VALTEC Узел этажный покварт-го учета, с переп-ым клапаном, ввод слева 1", кол-во вых 4 | шт | 35507
VT.GPR.06S04.L5 | VALTEC Узел этажный покварт-го учета, с переп-ым клапаном, ввод слева 1", кол-во вых 5 | шт | 40834
VT.GPR.06S04.L6 | VALTEC Узел этажный покварт-го учета, с переп-ым клапаном, ввод слева 1", кол-во вых 6 | шт | 45643
VT.GPR.06S04.L7 | VALTEC Узел этажный покварт-го учета, с переп-ым клапаном, ввод слева 1", кол-во вых 7 | шт | 46916
VT.GPR.06S04.L8 | VALTEC Узел этажный покварт-го учета, с переп-ым клапаном, ввод слева 1", кол-во вых 8 | шт | 55639
VT.GPR.05S04.L2 | VALTEC Узел этажный покварт-го учета, с переп-ым клапаном, ввод слева 3/4", кол-во вых 2 | шт | 22181
VT.GPR.05S04.L3 | VALTEC Узел этажный покварт-го учета, с переп-ым клапаном, ввод слева 3/4", кол-во вых 3 | шт | 26849
VT.GPR.05S04.L4 | VALTEC Узел этажный покварт-го учета, с переп-ым клапаном, ввод слева 3/4", кол-во вых 4 | шт | 31573
VT.GPR.05S04.L5 | VALTEC Узел этажный покварт-го учета, с переп-ым клапаном, ввод слева 3/4", кол-во вых 5 | шт | 37603
VT.GPR.05S04.L6 | VALTEC Узел этажный покварт-го учета, с переп-ым клапаном, ввод слева 3/4", кол-во вых 6 | шт | 42521
VT.GPR.05S04.L7 | VALTEC Узел этажный покварт-го учета, с переп-ым клапаном, ввод слева 3/4", кол-во вых 7 | шт | 44321
VT.GPR.05S04.L8 | VALTEC Узел этажный покварт-го учета, с переп-ым клапаном, ввод слева 3/4", кол-во вых 8 | шт | 50997
VT.GPR.06S04.R2 | VALTEC Узел этажный покварт-го учета, с переп-ым клапаном, ввод справа 1", кол-во вых 2 | шт | 25858
VT.GPR.06S04.R3 | VALTEC Узел этажный покварт-го учета, с переп-ым клапаном, ввод справа 1", кол-во вых 3 | шт | 30706
VT.GPR.06S04.R4 | VALTEC Узел этажный покварт-го учета, с переп-ым клапаном, ввод справа 1", кол-во вых 4 | шт | 35507
VT.GPR.06S04.R5 | VALTEC Узел этажный покварт-го учета, с переп-ым клапаном, ввод справа 1", кол-во вых 5 | шт | 40834
VT.GPR.06S04.R6 | VALTEC Узел этажный покварт-го учета, с переп-ым клапаном, ввод справа 1", кол-во вых 6 | шт | 45643
VT.GPR.06S04.R7 | VALTEC Узел этажный покварт-го учета, с переп-ым клапаном, ввод справа 1", кол-во вых 7 | шт | 46916
VT.GPR.06S04.R8 | VALTEC Узел этажный покварт-го учета, с переп-ым клапаном, ввод справа 1", кол-во вых 8 | шт | 55639
VT.GPR.05S04.R2 | VALTEC Узел этажный покварт-го учета, с переп-ым клапаном, ввод справа 3/4", кол-во вых 2 | шт | 22181
VT.GPR.05S04.R3 | VALTEC Узел этажный покварт-го учета, с переп-ым клапаном, ввод справа 3/4", кол-во вых 3 | шт | 26849
VT.GPR.05S04.R4 | VALTEC Узел этажный покварт-го учета, с переп-ым клапаном, ввод справа 3/4", кол-во вых 4 | шт | 31573
VT.GPR.05S04.R5 | VALTEC Узел этажный покварт-го учета, с переп-ым клапаном, ввод справа 3/4", кол-во вых 5 | шт | 37603
VT.GPR.05S04.R6 | VALTEC Узел этажный покварт-го учета, с переп-ым клапаном, ввод справа 3/4", кол-во вых 6 | шт | 42521
VT.GPR.05S04.R7 | VALTEC Узел этажный покварт-го учета, с переп-ым клапаном, ввод справа 3/4", кол-во вых 7 | шт | 44321
VT.GPR.05S04.R8 | VALTEC Узел этажный покварт-го учета, с переп-ым клапаном, ввод справа 3/4", кол-во вых 8 | шт | 50997
VT.USO.2.0 | VALTEC Устройства сопряжения оптические УСО-2 | шт | 4038
VT.USPD.R1.4 | VALTEC Устройство сбора и передачи данных (R 1.4) | шт | 4095
USO.2.T | VALTEC Устройство сопряжения оптическое (USB/оптопорт) УСО-2Т | шт | 9700
VT.AVF02.N.2E04 | VALTEC Участок замыкающий с ручным воздухоотводчиком (монтажный шаблон 3/4"EK -50 мм.) | шт | 713
FS 1620B | VALTEC Фиксатор поворота 90° для труб d - 16-20, тип "Башмак", пластик | шт | 80
FS 25 | VALTEC Фиксатор поворота 90° для труб d - 25, пластик | шт | 98
VT.491.S.16 | VALTEC Фиксатор поворота 90°, металл, для труб, d - 16 | шт | 111
VT.491.S.20 | VALTEC Фиксатор поворота 90°, металл, для труб, d - 20 | шт | 172
FS 16 | VALTEC Фиксатор поворота 90°, пластик, для труб, d - 16 | шт | 52
FS 20 | VALTEC Фиксатор поворота 90°, пластик, для труб, d - 20 | шт | 73
FT.188 | VALTEC Фильт. эл-т нитяной, G - 10" | шт | 290
VT.193.N.06 | VALTEC Фильтр косой (c заглушкой), G - 1" | шт | 1315
VT.193.N.04 | VALTEC Фильтр косой (c заглушкой), G - 1/2" | шт | 393
VT.193.N.05 | VALTEC Фильтр косой (c заглушкой), G - 3/4" | шт | 790
VT.192.N.06 | VALTEC Фильтр косой, G - 1" | шт | 1056
VT.192.N.09 | VALTEC Фильтр косой, G - 2" | шт | 3431
VT.191.N.04 | VALTEC Фильтр косой, вн.-нар., G - 1/2" | шт | 364
VT.192.N.08 | VALTEC Фильтр косой, г/г, латунь, G - 1 1/2" | шт | 2659
VT.192.N.07 | VALTEC Фильтр косой, г/г, латунь, G - 1 1/4" | шт | 1752
VT.192.N.04 | VALTEC Фильтр косой, латунь, G - 1/2" | шт | 315
VT.192.N.05 | VALTEC Фильтр косой, латунь, G - 3/4" | шт | 566
VT.190.N.04 | VALTEC Фильтр косой, нар.-нар., G - 1/2" | шт | 364
FT.187.08 | VALTEC Фильтр пласт.(без эл.), G - 1 1/2" | шт | 2908
FT.187.07 | VALTEC Фильтр пласт.(без эл.), G - 1 1/4" | шт | 2770
FT.187.06 | VALTEC Фильтр пласт.(без эл-та), G - 1" | шт | 1835
FT.187.05 | VALTEC Фильтр пласт.(без эл-та), G - 3/4" | шт | 1753
VT.389.N.06 | VALTEC Фильтр промывной (самоочищающийся), G - 1" | шт | 3560
VT.389.N.04 | VALTEC Фильтр промывной (самоочищающийся), G - 1/2" | шт | 1278
VT.389.N.05 | VALTEC Фильтр промывной (самоочищающийся), G - 3/4" | шт | 2064
VT.384.N.04 | VALTEC Фильтр прямой c магнитом, вн.-вн., G - 1/2" | шт | 723
VT.385.N.04 | VALTEC Фильтр прямой мини, вн.-вн., G - 1/2" | шт | 434
VT.385.N.05 | VALTEC Фильтр прямой мини, вн.-вн., G - 3/4" | шт | 713
VT.388.N.04 | VALTEC Фильтр прямой, вн.-вн., G - 1/2" | шт | 691
VT.388.N.05 | VALTEC Фильтр прямой, вн.-вн., G - 3/4" | шт | 987
VT.387.N.04 | VALTEC Фильтр прямой, вн.-нар., G - 1/2" | шт | 694
VT.387.N.05 | VALTEC Фильтр прямой, вн.-нар., G - 3/4" | шт | 1073
H.157.08 | VALTEC Фильтр сетчатый, G - 1 1/2" | шт | 570
H.157.07 | VALTEC Фильтр сетчатый, G - 1 1/4" | шт | 469
H.157.09 | VALTEC Фильтр сетчатый, G - 2" | шт | 713
H.157.06 | VALTEC Фильтр сетчатый, присоединительная резьба из пластика ABS, G - 1" | шт | 365
H.157.04 | VALTEC Фильтр сетчатый, присоединительная резьба из пластика ABS, G - 1/2" | шт | 281
H.157.05 | VALTEC Фильтр сетчатый, присоединительная резьба из пластика ABS, G - 3/4" | шт | 311
VT.157.0.06 | VALTEC Фильтр сетчатый, резьбовая обойма из ПП, G - 1" | шт | 168
VT.157.0.04 | VALTEC Фильтр сетчатый, резьбовая обойма из ПП, G - 1/2" | шт | 103
VT.157.0.05 | VALTEC Фильтр сетчатый, резьбовая обойма из ПП, G - 3/4" | шт | 117
YF.80.03 | VALTEC Фильтр топл. тонк. очистки с деаэр."TOC 80"В-Н, d - 3/8" | шт | 12256
VT.386.N.06 | VALTEC Фильтр универсальный, вн.-вн., G - 1" | шт | 2494
VT.386.N.04 | VALTEC Фильтр универсальный, вн.-вн., G - 1/2" | шт | 666
VT.386.N.05 | VALTEC Фильтр универсальный, вн.-вн., G - 3/4" | шт | 955
VT.382.BX.07 | VALTEC Фильтр-дешламатор с пластиковым корпусом (Dirstop XL, модель 2022), d - 1 1/4" | шт | 19675
VT.382.BX.06 | VALTEC Фильтр-дешламатор с пластиковым корпусом (Dirstop XL, модель 2022), d - 1" | шт | 18002
VT.381.B.07 | VALTEC Фильтр-дешламатор с пластиковым корпусом (Dirstop XL, модель 2023), d - 1 1/4" | шт | 19606
VT.381.B.06 | VALTEC Фильтр-дешламатор с пластиковым корпусом (Dirstop XL, модель 2023), d - 1" | шт | 18002
VT.380.B.05 | VALTEC Фильтр-дешламатор с пластиковым корпусом (Dirstop, модель 2023), d - 3/4" | шт | 6367
VT.4420.NE.16 | VALTEC Фитинг коллекторный для м/п трубы, d - 16*2,0 | шт | 337
VT.4420.NE.20 | VALTEC Фитинг коллекторный для м/п трубы, d - 20*2,0 | шт | 361
VT.4430.NVE.15 | VALTEC Фитинг коллекторный для медной трубы, евроконус, d - 15 | шт | 154
VT.4410.NVE.16 | VALTEC Фитинг коллекторный для пласт.трубы, евроконус, d - 16*2,0 | шт | 195
VT.4410.NVE.1622 | VALTEC Фитинг коллекторный для пласт.трубы, евроконус, d - 16*2,2 | шт | 195
VT.4410.NVE.20 | VALTEC Фитинг коллекторный для пласт.трубы, евроконус, d - 20*2,0 | шт | 206
VT.4420.NVE.16 | VALTEC Фитинг латунный с накидной гайкой и обжимным кольцом для м/п трубы, d - 16*2,0 | шт | 183
VT.4420.NVE.20 | VALTEC Фитинг латунный с накидной гайкой и обжимным кольцом для м/п трубы, d - 20*2,0 | шт | 223
VTr.585.N.0402 | VALTEC Фитинг резьбовой, футорка коллекторная, d - 1/2", d1 - 1/4" | шт | 62
VTr.585.N.0502 | VALTEC Фитинг резьбовой, футорка коллекторная, d - 3/4", d1 - 1/4" | шт | 99
VTm.481.DC.001615 | VALTEC Фитинг угловой аксиальный с хромированной латунной трубкой двойной, d - 16*2,2, d1 - 15, длина 300 мм | шт | 1657
VTm.481.CH.001615 | VALTEC Фитинг угловой аксиальный с хромированной латунной трубкой длинный, длина 1000 мм, d - 16*2,2, d1 - 15 | шт | 1950
VTm.481.C.001615 | VALTEC Фитинг угловой аксиальный с хромированной латунной трубкой короткий, d - 16*2,2, d1 - 15, длина 300 мм | шт | 670
VTm.481.C.002015 | VALTEC Фитинг угловой аксиальный с хромированной латунной трубкой короткий, d - 20*2,8, d1 - 15, длина 300 мм | шт | 720
VTm.481.PC.001615 | VALTEC Фитинг угловой аксиальный с хромированной латунной трубкой с плавным поворотом короткий, d - 16*2,2, d1 - 15, длина 300 мм | шт | 764
VTm.481.PC.002015 | VALTEC Фитинг угловой аксиальный с хромированной латунной трубкой с плавным поворотом короткий, d - 20*2,8, d1 - 15, длина 300 мм | шт | 783
VTr.660.N.0605 | VALTEC Футорка под шестигранник, нар.-вн., d - 1", d1 - 3/4" | шт | 159
VTr.660.N.0403 | VALTEC Футорка под шестигранник, нар.-вн., d - 1/2", d1 - 3/8" | шт | 56
VTr.660.N.0405 | VALTEC Футорка под шестигранник, нар.-вн., d - 3/4", d1 - 1/2" | шт | 91
VTr.581.N.0807 | VALTEC Футорка, нар.-вн., d - 1 1/2", d1 - 1 1/4" | шт | 295
VTr.581.N.0806 | VALTEC Футорка, нар.-вн., d - 1 1/2", d1 - 1" | шт | 614
VTr.581.N.0804 | VALTEC Футорка, нар.-вн., d - 1 1/2", d1 - 1/2" | шт | 881
VTr.581.N.0805 | VALTEC Футорка, нар.-вн., d - 1 1/2", d1 - 3/4" | шт | 789
VTr.581.N.0706 | VALTEC Футорка, нар.-вн., d - 1 1/4", d1 - 1" | шт | 308
VTr.581.N.0704 | VALTEC Футорка, нар.-вн., d - 1 1/4", d1 - 1/2" | шт | 549
VTr.581.N.0705 | VALTEC Футорка, нар.-вн., d - 1 1/4", d1 - 3/4" | шт | 428
VTr.581.N.0604 | VALTEC Футорка, нар.-вн., d - 1", d1 - 1/2" | шт | 247
VTr.581.N.0605 | VALTEC Футорка, нар.-вн., d - 1", d1 - 3/4" | шт | 144
VTr.581.N.0402 | VALTEC Футорка, нар.-вн., d - 1/2", d1 - 1/4" | шт | 76
VTr.581.N.0403 | VALTEC Футорка, нар.-вн., d - 1/2", d1 - 3/8" | шт | 54
VTr.581.N.0908 | VALTEC Футорка, нар.-вн., d - 2", d1 - 1 1/2" | шт | 650
VTr.581.N.0907 | VALTEC Футорка, нар.-вн., d - 2", d1 - 1 1/4" | шт | 899
VTr.581.N.0906 | VALTEC Футорка, нар.-вн., d - 2", d1 - 1" | шт | 1014
VTr.581.N.0904 | VALTEC Футорка, нар.-вн., d - 2", d1 - 1/2" | шт | 981
VTr.581.N.0905 | VALTEC Футорка, нар.-вн., d - 2", d1 - 3/4" | шт | 917
VTr.581.N.0504 | VALTEC Футорка, нар.-вн., d - 3/4", d1 - 1/2" | шт | 94
VTr.581.N.0302 | VALTEC Футорка, нар.-вн., d - 3/8", d1 - 1/4" | шт | 29
VTr.754.N.0004 | VALTEC Хомут ремонтный, d - 15 | шт | 572
VTr.754.N.0005 | VALTEC Хомут ремонтный, d - 20 | шт | 649
VTr.754.N.0006 | VALTEC Хомут ремонтный, d - 25 | шт | 881
RH.08 | VALTEC Хомут с резиновым уплотнением, в комплекте со шпилькой, d - 1 1/2" (44-50 мм) | шт | 45
RH.07 | VALTEC Хомут с резиновым уплотнением, в комплекте со шпилькой, d - 1 1/4" (38-44 мм) | шт | 42
RH.06 | VALTEC Хомут с резиновым уплотнением, в комплекте со шпилькой, d - 1" (31-36 мм) | шт | 36
RH.04 | VALTEC Хомут с резиновым уплотнением, в комплекте со шпилькой, d - 1/2" (20-24 мм) | шт | 34
RH.10 | VALTEC Хомут с резиновым уплотнением, в комплекте со шпилькой, d - 2 1/2" (73-80 мм) | шт | 70
RH.09 | VALTEC Хомут с резиновым уплотнением, в комплекте со шпилькой, d - 2" (59-65 мм) | шт | 49
RH.11 | VALTEC Хомут с резиновым уплотнением, в комплекте со шпилькой, d - 3" (87-90 мм) | шт | 75
RH.05 | VALTEC Хомут с резиновым уплотнением, в комплекте со шпилькой, d - 3/4" (23-28 мм) | шт | 35
RH.03 | VALTEC Хомут с резиновым уплотнением, в комплекте со шпилькой, d - 3/8" (15-19мм) | шт | 32
RH.12 | VALTEC Хомут с резиновым уплотнением, в комплекте со шпилькой, d - 4" (108-114 мм) | шт | 87
VT.AC709.0.0 | VALTEC Хронотермостат электр. комнатный с датчиком температуры пола (НЗ и НО сервоприводы, 24-220В) | шт | 3465
VT.AC710.0.0 | VALTEC Хронотермостат электронный | шт | 12671
VT.AC707.0.0 | VALTEC Хронотермостат электронный комнатный беспроводной | шт | 8536
VT.AC713.0.0 | VALTEC Хронотермостат электронный комнатный ДВУХКОНТУРНЫЙ с Wi-Fi | шт | 8383
VT.AC712.0.0 | VALTEC Хронотермостат электронный комнатный с Wi-Fi | шт | 6360
VT.514.C.04 | VALTEC Чашка декоративная (хромированная), d - 1/2" | шт | 26
S.514.04 | VALTEC Чашка декоративная, d - 1/2" | шт | 26
SHM 1620 | VALTEC Шина фиксирующая, для монтажа труб теплого пола (для DN 16 и 20 мм) | шт | 54
VTc.540.0.01 | VALTEC Шкаф коллекторный ШРВ1, 670x760/494/125x195 мм | шт | 4397
VTc.540.0.02 | VALTEC Шкаф коллекторный ШРВ2, 670x760/594/125x195 мм | шт | 4767
VTc.540.0.03 | VALTEC Шкаф коллекторный ШРВ3, 670x760/744/125x195 мм | шт | 5453
VTc.540.0.04 | VALTEC Шкаф коллекторный ШРВ4, 670x760/894/125x195 мм | шт | 6593
VTc.540.0.05 | VALTEC Шкаф коллекторный ШРВ5, 670x760/1044/125x195 мм | шт | 7499
VTc.540.0.06 | VALTEC Шкаф коллекторный ШРВ6, 670x760/1194/125x195 мм | шт | 8479
VTc.540.0.07 | VALTEC Шкаф коллекторный ШРВ7, 670x760/1344/125x195 мм | шт | 10867
VTc.541.0.01 | VALTEC Шкаф коллекторный ШРН1, 651x691/454/120 мм | шт | 3738
VTc.541.0.02 | VALTEC Шкаф коллекторный ШРН2, 651x691/554/120 мм | шт | 4100
VTc.541.0.03 | VALTEC Шкаф коллекторный ШРН3, 651x691/704/120 мм | шт | 4758
VTc.541.0.04 | VALTEC Шкаф коллекторный ШРН4, 651x691/854/120 мм | шт | 6061
VTc.541.0.05 | VALTEC Шкаф коллекторный ШРН5, 651x691/1004/120 мм | шт | 6886
VTc.541.0.06 | VALTEC Шкаф коллекторный ШРН6, 651x691/1154/120 мм | шт | 7672
VTc.541.0.07 | VALTEC Шкаф коллекторный ШРН7, 651x691/1304/120 мм | шт | 9719
VTc.541.D.03 | VALTEC Шкаф коллекторный ШРНГ3, 651x691/704/135 мм | шт | 7411
VTc.541.D.04 | VALTEC Шкаф коллекторный ШРНГ4, 651x691/854/135 мм | шт | 8957
VTc.541.D.05 | VALTEC Шкаф коллекторный ШРНГ5, 651x691/1004/135 мм | шт | 10108
VTc.541.D.06 | VALTEC Шкаф коллекторный ШРНГ6, 651x691/1154/135 мм | шт | 11607
VTc.541.D.07 | VALTEC Шкаф коллекторный ШРНГ7, 651x691/1304/135 мм | шт | 13928
VTc.541.U.03 | VALTEC Шкаф коллекторный ШРНУ3, 650/700/180 мм | шт | 9702
VTc.541.U.04 | VALTEC Шкаф коллекторный ШРНУ4, 650/850/180 мм | шт | 11534
VTc.541.U.05 | VALTEC Шкаф коллекторный ШРНУ5, 650/1000/180 мм | шт | 13095
VTc.541.U.06 | VALTEC Шкаф коллекторный ШРНУ6, 650/1150/180 мм | шт | 14033
VTc.541.U.07 | VALTEC Шкаф коллекторный ШРНУ7, 650/1300/180 мм | шт | 16147
VTr.654.N.0410 | VALTEC Штуцер для присоединения шланга, внутр., d - 1/2", d1 - 10мм | шт | 108
VTr.654.N.0412 | VALTEC Штуцер для присоединения шланга, внутр., d - 1/2", d1 - 12мм | шт | 114
VTr.654.N.0414 | VALTEC Штуцер для присоединения шланга, внутр., d - 1/2", d1 - 14мм | шт | 119
VTr.654.N.0416 | VALTEC Штуцер для присоединения шланга, внутр., d - 1/2", d1 - 16мм | шт | 125
VTr.654.N.0418 | VALTEC Штуцер для присоединения шланга, внутр., d - 1/2", d1 - 18мм | шт | 120
VTr.654.N.0420 | VALTEC Штуцер для присоединения шланга, внутр., d - 1/2", d1 - 20мм | шт | 135
VTr.654.N.0520 | VALTEC Штуцер для присоединения шланга, внутр., d - 3/4", d1 - 20мм | шт | 206
VTr.650.N.0410 | VALTEC Штуцер для присоединения шланга, нар., d - 1/2", d1 - 10мм | шт | 104
VTr.650.N.0412 | VALTEC Штуцер для присоединения шланга, нар., d - 1/2", d1 - 12мм | шт | 110
VTr.650.N.0414 | VALTEC Штуцер для присоединения шланга, нар., d - 1/2", d1 - 14мм | шт | 107
VTr.650.N.0416 | VALTEC Штуцер для присоединения шланга, нар., d - 1/2", d1 - 16мм | шт | 115
VTr.650.N.0418 | VALTEC Штуцер для присоединения шланга, нар., d - 1/2", d1 - 18мм | шт | 130
VTr.650.N.0420 | VALTEC Штуцер для присоединения шланга, нар., d - 1/2", d1 - 20мм | шт | 125
VTr.650.N.0520 | VALTEC Штуцер для присоединения шланга, нар., d - 3/4", d1 - 20мм | шт | 181
VTr.670.N.0504 | VALTEC Эксцентрик с декоративной чашкой, d - 3/4", d1 - 1/2" | шт | 229
VTr.094.N.06010 | VALTEC Эксцентрик, вн.-нар., смещение оси трубопровода на 10 мм, d - 1" | шт | 560
VTr.094.N.04010 | VALTEC Эксцентрик, вн.-нар., смещение оси трубопровода на 10 мм, d - 1/2" | шт | 252
VTr.094.N.05010 | VALTEC Эксцентрик, вн.-нар., смещение оси трубопровода на 10 мм, d - 3/4" | шт | 386
VTr.094.N.06020 | VALTEC Эксцентрик, вн.-нар., смещение оси трубопровода на 20 мм, d - 1" | шт | 564
VTr.094.N.04020 | VALTEC Эксцентрик, вн.-нар., смещение оси трубопровода на 20 мм, d - 1/2" | шт | 305
VTr.094.N.05020 | VALTEC Эксцентрик, вн.-нар., смещение оси трубопровода на 20 мм, d - 3/4" | шт | 443
VTr.094.N.06030 | VALTEC Эксцентрик, вн.-нар., смещение оси трубопровода на 30 мм, d - 1" | шт | 708
VTr.094.N.04030 | VALTEC Эксцентрик, вн.-нар., смещение оси трубопровода на 30 мм, d - 1/2" | шт | 328
VTr.094.N.05030 | VALTEC Эксцентрик, вн.-нар., смещение оси трубопровода на 30 мм, d - 3/4" | шт | 509
VTr.095.N.0605010 | VALTEC Эксцентрик, нар.-нар., смещение оси трубопровода на 10 мм, d - 1", d1 - 3/4" | шт | 348
VTr.095.N.0504010 | VALTEC Эксцентрик, нар.-нар., смещение оси трубопровода на 10 мм, d - 3/4", d1 - 1/2" | шт | 224
VTr.095.N.0605020 | VALTEC Эксцентрик, нар.-нар., смещение оси трубопровода на 20 мм, d - 1", d1 - 3/4" | шт | 405
VTr.095.N.0504020 | VALTEC Эксцентрик, нар.-нар., смещение оси трубопровода на 20 мм, d - 3/4", d1 - 1/2" | шт | 287
VTr.095.N.0605030 | VALTEC Эксцентрик, нар.-нар., смещение оси трубопровода на 30 мм, d - 1", d1 - 3/4" | шт | 451
VTr.095.N.0504030 | VALTEC Эксцентрик, нар.-нар., смещение оси трубопровода на 30 мм, d - 3/4", d1 - 1/2" | шт | 235
VT.STT.868.0 | VALTEC Электропривод беспроводной радиаторного клапана | шт | 19161
VT.0117.N.06 | VALTEC Элемент фильтрующий для фильтра, арт. VT 389, DN 1" | шт | 435
VT.0117.N.04 | VALTEC Элемент фильтрующий для фильтра, арт. VT 389, DN 1/2" | шт | 172
VT.0117.N.05 | VALTEC Элемент фильтрующий для фильтра, арт. VT 389, DN 3/4" | шт | 197
VT.050.N.08 | VALTEC Элемент фильтрующий для фильтров, арт. VT.192 и VT.386, DN 1 1/2" | шт | 58
VT.050.N.07 | VALTEC Элемент фильтрующий для фильтров, арт. VT.192 и VT.386, DN 1 1/4" | шт | 49
VT.050.N.06 | VALTEC Элемент фильтрующий для фильтров, арт. VT.192 и VT.386, DN 1" | шт | 39
VT.050.N.04 | VALTEC Элемент фильтрующий для фильтров, арт. VT.192 и VT.386, DN 1/2" | шт | 22
VT.050.N.09 | VALTEC Элемент фильтрующий для фильтров, арт. VT.192 и VT.386, DN 2" | шт | 69
VT.050.N.05 | VALTEC Элемент фильтрующий для фильтров, арт. VT.192 и VT.386, DN 3/4" | шт | 33
FT.189 | VALTEC Элемент фильтрующий нейлоновый | шт | 706
inrusstrade.ru